## Tabel1_update_release_notes
Classificatie | Tabel | Class- tekstcodenotatie | Class- codenotatie | tekst_NL-SfB_NIEUW | Code- overzicht | Release note voor eindgebruiker | Opmerking/toelichting | tekst_NL-SfB_OUD | Taal | Table | text_NL-SfB_en | NL/SfB_fullname_en | NL/SfB_shortname_en
| Tabel 1 |  |  | Tabel 1 - Functionele gebouwelementen / Elementenmethode 2005 |  |  |  |  | en | Table 1 | Table 1 - Elements | Table 1 - Elements
NL/SfB | Tabel 1 | (5-) | 5- | INSTALLATIES WERKTUIGBOUWKUNDIG | 5- | ongewijzigd |  | INSTALLATIES WERKTUIGBOUWKUNDIG | en | Table 1 | Services mainly piped and ducted | (5-) Services mainly piped and ducted | NL/SfB - Table 1 - (5-)
NL/SfB | Tabel 1 | (50) | 50 | -gereserveerd- | 50 | ongewijzigd |  | -gereserveerd- | en | Table 1 | Vacant | (50) Vacant | NL/SfB - Table 1 - (50)
NL/SfB | Tabel 1 | (51) | 51 | -gereserveerd- | 51 | gewijzigd (verplaatst naar) | Warmteopwekking verplaatst naar 56 als onderdeel van verwarming. | Warmteopwekking | en | Table 1 | Vacant | (51) Vacant | NL/SfB - Table 1 - (51)
NL/SfB | Tabel 1 |  |  |  | 51.0 | gewijzigd (verplaatst naar) | Warmteopwekking verplaatst naar 56 als onderdeel van verwarming. | warmte-opwekking; algemeen | en | Table 1
NL/SfB | Tabel 1 |  |  |  | 51.1 | gewijzigd (verplaatst naar) | Warmteopwekking verplaatst naar 56 als onderdeel van verwarming. | warmte-opwekking; lokaal | en | Table 1
NL/SfB | Tabel 1 |  |  |  | 51.10 | gewijzigd (verplaatst naar) | Warmteopwekking verplaatst naar 56 als onderdeel van verwarming. | warmte-opwekking; lokaal, algemeen (verzamelniveau) | en | Table 1
NL/SfB | Tabel 1 |  |  |  | 51.11 | gewijzigd (verplaatst naar) | Warmteopwekking verplaatst naar 56 als onderdeel van verwarming. | warmte-opwekking; lokaal, gasvormige brandstoffen | en | Table 1
NL/SfB | Tabel 1 |  |  |  | 51.12 | gewijzigd (verplaatst naar) | Warmteopwekking verplaatst naar 56 als onderdeel van verwarming. | warmte-opwekking; lokaal, vloeibare brandstoffen | en | Table 1
NL/SfB | Tabel 1 |  |  |  | 51.13 | gewijzigd (verplaatst naar) | Warmteopwekking verplaatst naar 56 als onderdeel van verwarming. | warmte-opwekking; lokaal, vaste brandstoffen | en | Table 1
NL/SfB | Tabel 1 |  |  |  | 51.14 | gewijzigd (verplaatst naar) | Warmteopwekking verplaatst naar 56 als onderdeel van verwarming. | warmte-opwekking; lokaal, schoorstenen/kanalen (niet bouwkundig) | en | Table 1
NL/SfB | Tabel 1 |  |  |  | 51.16 | gewijzigd (verplaatst naar) | Warmteopwekking verplaatst naar 56 als onderdeel van verwarming. | warmte-opwekking; lokaal, gecombineerde tapwaterverwarming | en | Table 1
NL/SfB | Tabel 1 |  |  |  | 51.19 | gewijzigd (verplaatst naar) | Warmteopwekking verplaatst naar 56 als onderdeel van verwarming. | warmte-opwekking; lokaal, brandstoffenopslag | en | Table 1
NL/SfB | Tabel 1 |  |  |  | 51.2 | gewijzigd (verplaatst naar) | Warmteopwekking verplaatst naar 56 als onderdeel van verwarming. | warmte-opwekking; centraal | en | Table 1
NL/SfB | Tabel 1 |  |  |  | 51.20 | gewijzigd (verplaatst naar) | Warmteopwekking verplaatst naar 56 als onderdeel van verwarming. | warmte-opwekking; centraal, algemeen (verzamelniveau) | en | Table 1
NL/SfB | Tabel 1 |  |  |  | 51.21 | gewijzigd (verplaatst naar) | Warmteopwekking verplaatst naar 56 als onderdeel van verwarming. | warmte-opwekking; centraal, gasvormige brandstoffen | en | Table 1
NL/SfB | Tabel 1 |  |  |  | 51.22 | gewijzigd (verplaatst naar) | Warmteopwekking verplaatst naar 56 als onderdeel van verwarming. | warmte-opwekking; centraal, vloeibare brandstoffen | en | Table 1
NL/SfB | Tabel 1 |  |  |  | 51.23 | gewijzigd (verplaatst naar) | Warmteopwekking verplaatst naar 56 als onderdeel van verwarming. | warmte-opwekking; centraal, vaste brandstoffen | en | Table 1
NL/SfB | Tabel 1 |  |  |  | 51.24 | gewijzigd (verplaatst naar) | Warmteopwekking verplaatst naar 56 als onderdeel van verwarming. | warmte-opwekking; centraal, schoorstenen/kanalen (niet bouwkundig) | en | Table 1
NL/SfB | Tabel 1 |  |  |  | 51.26 | gewijzigd (verplaatst naar) | Warmteopwekking verplaatst naar 56 als onderdeel van verwarming. | warmte-opwekking; centraal, gecombineerde tapwaterverwarming | en | Table 1
NL/SfB | Tabel 1 |  |  |  | 51.29 | gewijzigd (verplaatst naar) | Warmteopwekking verplaatst naar 56 als onderdeel van verwarming. | warmte-opwekking; centraal, brandstoffenopslag | en | Table 1
NL/SfB | Tabel 1 |  |  |  | 51.3 | gewijzigd (verplaatst naar) | Warmteopwekking verplaatst naar 56 als onderdeel van verwarming. | warmte-opwekking; toegeleverde warmte | en | Table 1
NL/SfB | Tabel 1 |  |  |  | 51.30 | gewijzigd (verplaatst naar) | Warmteopwekking verplaatst naar 56 als onderdeel van verwarming. | warmte-opwekking; toegeleverde warmte, algemeen (verzamelniveau) | en | Table 1
NL/SfB | Tabel 1 |  |  |  | 51.31 | gewijzigd (verplaatst naar) | Warmteopwekking verplaatst naar 56 als onderdeel van verwarming. | warmte-opwekking; toegeleverde warmte, water tot 140° C. | en | Table 1
NL/SfB | Tabel 1 |  |  |  | 51.32 | gewijzigd (verplaatst naar) | Warmteopwekking verplaatst naar 56 als onderdeel van verwarming. | warmte-opwekking; toegeleverde warmte, water boven 140° C. | en | Table 1
NL/SfB | Tabel 1 |  |  |  | 51.33 | gewijzigd (verplaatst naar) | Warmteopwekking verplaatst naar 56 als onderdeel van verwarming. | warmte-opwekking; toegeleverde warmte, stoom | en | Table 1
NL/SfB | Tabel 1 |  |  |  | 51.36 | gewijzigd (verplaatst naar) | Warmteopwekking verplaatst naar 56 als onderdeel van verwarming. | warmte-opwekking; toegeleverde warmte, gecombineerde tapwaterverwarming | en | Table 1
NL/SfB | Tabel 1 |  |  |  | 51.4 | gewijzigd (verplaatst naar) | Warmteopwekking verplaatst naar 56 als onderdeel van verwarming. | warmte-opwekking; warmte-krachtkoppeling | en | Table 1
NL/SfB | Tabel 1 |  |  |  | 51.40 | gewijzigd (verplaatst naar) | Warmteopwekking verplaatst naar 56 als onderdeel van verwarming. | warmte-opwekking; warmte-krachtkoppeling, algemeen (verzamelniveau) | en | Table 1
NL/SfB | Tabel 1 |  |  |  | 51.41 | gewijzigd (verplaatst naar) | Warmteopwekking verplaatst naar 56 als onderdeel van verwarming. | warmte-opwekking; warmte-krachtkoppeling, total-energy | en | Table 1
NL/SfB | Tabel 1 |  |  |  | 51.44 | gewijzigd (verplaatst naar) | Warmteopwekking verplaatst naar 56 als onderdeel van verwarming. | warmte-opwekking; warmte-krachtkoppeling, schoorstenen/kanalen (niet bouwkundig) | en | Table 1
NL/SfB | Tabel 1 |  |  |  | 51.46 | gewijzigd (verplaatst naar) | Warmteopwekking verplaatst naar 56 als onderdeel van verwarming. | warmte-opwekking; warmte-krachtkoppeling, gecombineerde tapwater verwarming | en | Table 1
NL/SfB | Tabel 1 |  |  |  | 51.49 | gewijzigd (verplaatst naar) | Warmteopwekking verplaatst naar 56 als onderdeel van verwarming. | warmte-opwekking; warmte-krachtkoppeling, brandstoffenopslag | en | Table 1
NL/SfB | Tabel 1 |  |  |  | 51.5 | gewijzigd (verplaatst naar) | Warmteopwekking verplaatst naar 56 als onderdeel van verwarming. | warmte-opwekking; bijzonder | en | Table 1
NL/SfB | Tabel 1 |  |  |  | 51.50 | gewijzigd (verplaatst naar) | Warmteopwekking verplaatst naar 56 als onderdeel van verwarming. | warmte-opwekking; bijzonder, algemeen (verzamelniveau) | en | Table 1
NL/SfB | Tabel 1 |  |  |  | 51.51 | gewijzigd (verplaatst naar) | Warmteopwekking verplaatst naar 56 als onderdeel van verwarming. | warmte-opwekking; bijzonder, warmtepomp | en | Table 1
NL/SfB | Tabel 1 |  |  |  | 51.52 | gewijzigd (verplaatst naar) | Warmteopwekking verplaatst naar 56 als onderdeel van verwarming. | warmte-opwekking; bijzonder, zonnecollectoren | en | Table 1
NL/SfB | Tabel 1 |  |  |  | 51.53 | gewijzigd (verplaatst naar) | Warmteopwekking verplaatst naar 56 als onderdeel van verwarming. | warmte-opwekking; bijzonder, accumulatie | en | Table 1
NL/SfB | Tabel 1 |  |  |  | 51.54 | gewijzigd (verplaatst naar) | Warmteopwekking verplaatst naar 56 als onderdeel van verwarming. | warmte-opwekking; bijzonder, aardwarmte | en | Table 1
NL/SfB | Tabel 1 |  |  |  | 51.55 | gewijzigd (verplaatst naar) | Warmteopwekking verplaatst naar 56 als onderdeel van verwarming. | warmte-opwekking; bijzonder, kernenergie | en | Table 1
NL/SfB | Tabel 1 | (52) | 52 | Afvoeren | 52 | ongewijzigd |  | Afvoeren | en | Table 1 | Waste disposal, drainage | (52) Waste disposal, drainage | NL/SfB - Table 1 - (52)
NL/SfB | Tabel 1 | (52.0) | 52.0 | afvoeren; algemeen | 52.0 | ongewijzigd |  | afvoeren; algemeen | en | Table 1 | Waste disposal; general | (52.0) Waste disposal; general | NL/SfB - Table 1 - (52.0)
NL/SfB | Tabel 1 | (52.1) | 52.1 | afvoeren; regenwater | 52.1 | ongewijzigd |  | afvoeren; regenwater | en | Table 1 | Waste disposal; natural water drainage | (52.1) Waste disposal; natural water drainage | NL/SfB - Table 1 - (52.1)
NL/SfB | Tabel 1 | (52.10) | 52.10 | afvoeren; regenwater, algemeen (verzamelniveau) | 52.10 | ongewijzigd |  | afvoeren; regenwater, algemeen (verzamelniveau) | en | Table 1 | Waste disposal; natural water drainage, general (collection level) | (52.10) Waste disposal; natural water drainage, general (collection level) | NL/SfB - Table 1 - (52.10)
NL/SfB | Tabel 1 | (52.11) | 52.11 | afvoeren; regenwater, afvoerinstallatie; in het gebouw | 52.11 | ongewijzigd |  | afvoeren; regenwater, afvoerinstallatie; in het gebouw | en | Table 1 | Waste disposal; natural water drainage, drainage system; inside building | (52.11) Waste disposal; natural water drainage, drainage system; inside building | NL/SfB - Table 1 - (52.11)
NL/SfB | Tabel 1 | (52.12) | 52.12 | afvoeren; regenwater, afvoerinstallatie; buiten het gebouw | 52.12 | ongewijzigd |  | afvoeren; regenwater, afvoerinstallatie; buiten het gebouw | en | Table 1 | Waste disposal; natural water drainage, drainage system; outside building | (52.12) Waste disposal; natural water drainage, drainage system; outside building | NL/SfB - Table 1 - (52.12)
NL/SfB | Tabel 1 | (52.16) | 52.16 | afvoeren; regenwater, pompsysteem, afscheiders, bezinkputten | 52.16 | gewijzigd (naam) |  | afvoeren; regenwater, pompsysteem | en | Table 1 | Waste disposal; natural water drainage, pump system, separator, settling pit | (52.16) Waste disposal; natural water drainage, pump system, separator, settling pit | NL/SfB - Table 1 - (52.16)
NL/SfB | Tabel 1 | (52.19) | 52.19 | afvoeren; regenwater, berging, infiltratie | 52.19 | nieuw |  |  | en | Table 1 | Waste disposal; natural water drainage, storage, infiltration | (52.19) Waste disposal; natural water drainage, storage, infiltration | NL/SfB - Table 1 - (52.19)
NL/SfB | Tabel 1 | (52.2) | 52.2 | afvoeren; fecaliën | 52.2 | ongewijzigd |  | afvoeren; fecaliën | en | Table 1 | Waste disposal; faeces | (52.2) Waste disposal; faeces | NL/SfB - Table 1 - (52.2)
NL/SfB | Tabel 1 | (52.20) | 52.20 | afvoeren; fecaliën, algemeen (verzamelniveau) | 52.20 | ongewijzigd |  | afvoeren; fecaliën, algemeen (verzamelniveau) | en | Table 1 | Waste disposal; faeces, general (collection level) | (52.20) Waste disposal; faeces, general (collection level) | NL/SfB - Table 1 - (52.20)
NL/SfB | Tabel 1 | (52.21) | 52.21 | afvoeren; fecaliën, standaardsysteem | 52.21 | ongewijzigd |  | afvoeren; fecaliën, standaardsysteem | en | Table 1 | Waste disposal; faeces, standard system | (52.21) Waste disposal; faeces, standard system | NL/SfB - Table 1 - (52.21)
NL/SfB | Tabel 1 | (52.22) | 52.22 | afvoeren; fecaliën, vacuümsysteem | 52.22 | ongewijzigd |  | afvoeren; fecaliën, vacuümsysteem | en | Table 1 | Waste disposal; faeces, vacuum system | (52.22) Waste disposal; faeces, vacuum system | NL/SfB - Table 1 - (52.22)
NL/SfB | Tabel 1 | (52.23) | 52.23 | afvoeren; fecaliën, overdruksysteem | 52.23 | ongewijzigd |  | afvoeren; fecaliën, overdruksysteem | en | Table 1 | Waste disposal; faeces, overpressure system | (52.23) Waste disposal; faeces, overpressure system | NL/SfB - Table 1 - (52.23)
NL/SfB | Tabel 1 | (52.24) | 52.24 | afvoeren; fecaliën, gescheiden (urine) | 52.24 | nieuw |  |  | en | Table 1 | Waste disposal; faeces, separated (urine) | (52.24) Waste disposal; faeces, separated (urine) | NL/SfB - Table 1 - (52.24)
NL/SfB | Tabel 1 | (52.26) | 52.26 | afvoeren; fecaliën, pompsysteem, afscheiders, bezinkputten | 52.26 | gewijzigd (naam) |  | afvoeren; fecaliën, pompsysteem | en | Table 1 | Waste disposal; faeces, pumpsystem, separator, settling pit | (52.26) Waste disposal; faeces, pumpsystem, separator, settling pit | NL/SfB - Table 1 - (52.26)
NL/SfB | Tabel 1 | (52.3) | 52.3 | afvoeren; afvalwater | 52.3 | ongewijzigd |  | afvoeren; afvalwater | en | Table 1 | Waste disposal; sewage disposal | (52.3) Waste disposal; sewage disposal | NL/SfB - Table 1 - (52.3)
NL/SfB | Tabel 1 | (52.30) | 52.30 | afvoeren; afvalwater, algemeen (verzamelniveau) | 52.30 | ongewijzigd |  | afvoeren; afvalwater, algemeen (verzamelniveau) | en | Table 1 | Waste disposal; sewage disposal, general (collection level) | (52.30) Waste disposal; sewage disposal, general (collection level) | NL/SfB - Table 1 - (52.30)
NL/SfB | Tabel 1 | (52.31) | 52.31 | afvoeren; afvalwater, huishoudelijk afval | 52.31 | ongewijzigd |  | afvoeren; afvalwater, huishoudelijk afval | en | Table 1 | Waste disposal; sewage disposal, household waste | (52.31) Waste disposal; sewage disposal, household waste | NL/SfB - Table 1 - (52.31)
NL/SfB | Tabel 1 | (52.32) | 52.32 | afvoeren; afvalwater, bedrijfsafval | 52.32 | ongewijzigd |  | afvoeren; afvalwater, bedrijfsafval | en | Table 1 | Waste disposal; sewage disposal, company waste | (52.32) Waste disposal; sewage disposal, company waste | NL/SfB - Table 1 - (52.32)
NL/SfB | Tabel 1 | (52.36) | 52.36 | afvoeren; afvalwater, pompsysteem, afscheiders, bezinkputten | 52.36 | gewijzigd (naam) |  | afvoeren; afvalwater, pompsysteem | en | Table 1 | Waste disposal; sewage disposal, pump system | (52.36) Waste disposal; sewage disposal, pump system | NL/SfB - Table 1 - (52.36)
NL/SfB | Tabel 1 | (52.4) | 52.4 | afvoeren; gecombineerd | 52.4 | ongewijzigd |  | afvoeren; gecombineerd | en | Table 1 | Waste disposal; combined | (52.4) Waste disposal; combined | NL/SfB - Table 1 - (52.4)
NL/SfB | Tabel 1 | (52.40) | 52.40 | afvoeren; gecombineerd, algemeen (verzamelniveau) | 52.40 | ongewijzigd |  | afvoeren; gecombineerd, algemeen (verzamelniveau) | en | Table 1 | Waste disposal; combined, general (collection level) | (52.40) Waste disposal; combined, general (collection level) | NL/SfB - Table 1 - (52.40)
NL/SfB | Tabel 1 | (52.41) | 52.41 | afvoeren; gecombineerd, geïntegreerd systeem | 52.41 | ongewijzigd |  | afvoeren; gecombineerd, geïntegreerd systeem | en | Table 1 | Waste disposal; combined, integrated system | (52.41) Waste disposal; combined, integrated system | NL/SfB - Table 1 - (52.41)
NL/SfB | Tabel 1 | (52.46) | 52.46 | afvoeren; gecombineerd, pompsysteem, afscheiders, bezinkputten | 52.46 | ongewijzigd |  | afvoeren; gecombineerd, pompsysteem | en | Table 1 | Waste disposal; combined, pump system, separator, settling pit | (52.46) Waste disposal; combined, pump system, separator, settling pit | NL/SfB - Table 1 - (52.46)
NL/SfB | Tabel 1 | (52.5) | 52.5 | afvoeren; vuilwaterafvoer speciaal | 52.5 | gewijzigd (naam) |  | afvoeren; speciaal | en | Table 1 | Waste disposal; sewage disposal special | (52.5) Waste disposal; sewage disposal special | NL/SfB - Table 1 - (52.5)
NL/SfB | Tabel 1 | (52.50) | 52.50 | afvoeren; vuilwaterafvoer speciaal, algemeen (verzamelniveau) | 52.50 | gewijzigd (naam) |  | afvoeren; speciaal, algemeen (verzamelniveau) | en | Table 1 | Waste disposal; sewage disposal special, general (collection level) | (52.50) Waste disposal; sewage disposal special, general (collection level) | NL/SfB - Table 1 - (52.50)
NL/SfB | Tabel 1 | (52.51) | 52.51 | afvoeren; vuilwaterafvoer speciaal, chemisch verontreinigd afvalwater | 52.51 | gewijzigd (naam) |  | afvoeren; speciaal, chemisch verontreinigd afvalwater | en | Table 1 | Waste disposal; sewage disposal special, chemically contaminated waste water | (52.51) Waste disposal; sewage disposal special, chemically contaminated waste water | NL/SfB - Table 1 - (52.51)
NL/SfB | Tabel 1 | (52.52) | 52.52 | afvoeren; vuilwaterafvoer speciaal, biologisch besmet afvalwater | 52.52 | gewijzigd (naam) |  | afvoeren; speciaal, biologisch besmet afvalwater | en | Table 1 | Waste disposal; sewage disposal special, biological contaminated waste water | (52.52) Waste disposal; sewage disposal special, biological contaminated waste water | NL/SfB - Table 1 - (52.52)
NL/SfB | Tabel 1 | (52.53) | 52.53 | afvoeren; vuilwaterafvoer speciaal, radioactief besmet afvalwater | 52.53 | gewijzigd (naam) |  | afvoeren; speciaal, radioactief besmet afvalwater | en | Table 1 | Waste disposal; sewage disposal special, radioactive contaminated waste water | (52.53) Waste disposal; sewage disposal special, radioactive contaminated waste water | NL/SfB - Table 1 - (52.53)
NL/SfB | Tabel 1 | (52.56) | 52.56 | afvoeren; vuilwaterafvoer speciaal, pompsysteem | 52.56 | gewijzigd (naam) |  | afvoeren; speciaal, pompsysteem | en | Table 1 | Waste disposal; sewage disposal special, pump system | (52.56) Waste disposal; sewage disposal special, pump system | NL/SfB - Table 1 - (52.56)
NL/SfB | Tabel 1 | (52.6) | 52.6 | afvoeren; vaste stoffen | 52.6 | gewijzigd (naam) |  | afvoeren; vast vuil | en | Table 1 | Waste disposal; solid | (52.6) Waste disposal; solid | NL/SfB - Table 1 - (52.6)
NL/SfB | Tabel 1 | (52.60) | 52.60 | afvoeren; vaste stoffen, algemeen (verzamelniveau) | 52.60 | gewijzigd (naam) |  | afvoeren; vast vuil, algemeen (verzamelniveau) | en | Table 1 | Waste disposal; solid, general (collection level) | (52.60) Waste disposal; solid, general (collection level) | NL/SfB - Table 1 - (52.60)
NL/SfB | Tabel 1 | (52.61) | 52.61 | afvoeren; vaste stoffen, stortkokers | 52.61 | gewijzigd (naam) |  | afvoeren; vast vuil, stortkokers | en | Table 1 | Waste disposal; solid, chute | (52.61) Waste disposal; solid, chute | NL/SfB - Table 1 - (52.61)
NL/SfB | Tabel 1 | (52.62) | 52.62 | afvoeren; vaste stoffen, vacuümsysteem | 52.62 | gewijzigd (naam) |  | afvoeren; vast vuil, vacuümsysteem | en | Table 1 | Waste disposal; solid, vacuum system | (52.62) Waste disposal; solid, vacuum system | NL/SfB - Table 1 - (52.62)
NL/SfB | Tabel 1 | (52.63) | 52.63 | afvoeren; vaste stoffen, persluchtsysteem | 52.63 | gewijzigd (naam) |  | afvoeren; vast vuil, persluchtsysteem | en | Table 1 | Waste disposal; solid, pressed air system | (52.63) Waste disposal; solid, pressed air system | NL/SfB - Table 1 - (52.63)
NL/SfB | Tabel 1 | (52.64) | 52.64 | afvoeren; vaste stoffen, verdichtingsysteem | 52.64 | gewijzigd (naam) |  | afvoeren; vast vuil, verdichtingsysteem | en | Table 1 | Waste disposal; solid, compressing system | (52.64) Waste disposal; solid, compressing system | NL/SfB - Table 1 - (52.64)
NL/SfB | Tabel 1 | (52.65) | 52.65 | afvoeren; vaste stoffen, verbrandingsysteem | 52.65 | gewijzigd (naam) |  | afvoeren; vast vuil, verbrandingsysteem | en | Table 1 | Waste disposal; solid, combustion system | (52.65) Waste disposal; solid, combustion system | NL/SfB - Table 1 - (52.65)
NL/SfB | Tabel 1 | (52.9) | 52.9 | vaste gebouwgebonden voorzieningen behorend bij afvoeren | 52.9 | nieuw | XX.9 toegevoegd |  | en | Table 1 | fixed building related services for waste disposal | (52.9) fixed building related services for waste disposal | NL/SfB - Table 1 - (52.9)
NL/SfB | Tabel 1 | (52.90) | 52.90 | vaste gebouwgebonden voorzieningen behorend bij afvoeren, algemeen (verzamelniveau) | 52.90 | nieuw | XX.9x toegevoegd |  | en | Table 1 | fixed building related services for waste disposal, general (collection level) | (52.90) fixed building related services for waste disposal, general (collection level) | NL/SfB - Table 1 - (52.90)
NL/SfB | Tabel 1 | (53) | 53 | Water | 53 | ongewijzigd |  | Water | en | Table 1 | Liquids supply | (53) Liquids supply | NL/SfB - Table 1 - (53)
NL/SfB | Tabel 1 | (53.0) | 53.0 | water; algemeen | 53.0 | ongewijzigd |  | water; algemeen | en | Table 1 | Liquids supply; general | (53.0) Liquids supply; general | NL/SfB - Table 1 - (53.0)
NL/SfB | Tabel 1 | (53.1) | 53.1 | water; drinkwater | 53.1 | ongewijzigd | Toelichting: aansluiting van gebouw drinkwater systeem op bron. Dus niet aansluitkosten. | water; drinkwater | en | Table 1 | Liquids supply; tap water | (53.1) Liquids supply; tap water | NL/SfB - Table 1 - (53.1)
NL/SfB | Tabel 1 | (53.10) | 53.10 | water; drinkwater, algemeen (verzamelniveau) | 53.10 | ongewijzigd |  | water; drinkwater, algemeen (verzamelniveau) | en | Table 1 | Liquids supply; tap water, general (collection level) | (53.10) Liquids supply; tap water, general (collection level) | NL/SfB - Table 1 - (53.10)
NL/SfB | Tabel 1 | (53.11) | 53.11 | water; drinkwater, netaansluiting | 53.11 | ongewijzigd |  | water; drinkwater, netaansluiting | en | Table 1 | Liquids supply; tap water, net connection | (53.11) Liquids supply; tap water, net connection | NL/SfB - Table 1 - (53.11)
NL/SfB | Tabel 1 | (53.12) | 53.12 | water; drinkwater, bronaansluiting | 53.12 | ongewijzigd |  | water; drinkwater, bronaansluiting | en | Table 1 | Liquids supply; tap water, source connection | (53.12) Liquids supply; tap water, source connection | NL/SfB - Table 1 - (53.12)
NL/SfB | Tabel 1 | (53.13) | 53.13 | water; drinkwater, reinwaterkelderaansluiting / ringleiding | 53.13 | gewijzigd (naam) |  | water; drinkwater, reinwaterkelderaansluiting | en | Table 1 | Liquids supply; tap water, cleanwater basement connection / ring line | (53.13) Liquids supply; tap water, cleanwater basement connection / ring line | NL/SfB - Table 1 - (53.13)
NL/SfB | Tabel 1 | (53.16) | 53.16 | water; drinkwater, drukverhogingsinstallatie | 53.16 | gewijzigd (naam+code) |  | water; drinkwater, drukverhoging | en | Table 1 | Liquids supply; tap water, pressure increase installation | (53.16) Liquids supply; tap water, pressure increase installation | NL/SfB - Table 1 - (53.16)
NL/SfB | Tabel 1 | (53.19) | 53.19 | water; drinkwater, voorraadvaten | 53.19 | gewijzigd (naam) |  | water; drinkwater, opslagtanks | en | Table 1 | Liquids supply; tap water, storage tanks | (53.19) Liquids supply; tap water, storage tanks | NL/SfB - Table 1 - (53.19)
NL/SfB | Tabel 1 | (53.2) | 53.2 | water; verwarmd tapwater | 53.2 | ongewijzigd |  | water; verwarmd tapwater | en | Table 1 | Liquids supply; hot water | (53.2) Liquids supply; hot water | NL/SfB - Table 1 - (53.2)
NL/SfB | Tabel 1 | (53.20) | 53.20 | water; verwarmd tapwater, algemeen (verzamelniveau) | 53.20 | ongewijzigd |  | water; verwarmd tapwater, algemeen (verzamelniveau) | en | Table 1 | Liquids supply; hot water, general (collection level) | (53.20) Liquids supply; hot water, general (collection level) | NL/SfB - Table 1 - (53.20)
NL/SfB | Tabel 1 | (53.21) | 53.21 | water; verwarmd tapwater, met voorraad | 53.21 | gewijzigd (naam) |  | water; verwarmd tapwater, direct verwarmd met voorraad | en | Table 1 | Liquids supply; hot water, with stocked supply | (53.21) Liquids supply; hot water, with stocked supply | NL/SfB - Table 1 - (53.21)
NL/SfB | Tabel 1 |  |  |  | 53.22 | gewijzigd (vervallen) |  | water; verwarmd tapwater, indirect verwarmd met voorraad | en | Table 1
NL/SfB | Tabel 1 | (53.23) | 53.23 | water; verwarmd tapwater, doorstroom | 53.23 | gewijzigd (naam) |  | water; verwarmd tapwater, doorstroom; direct verwarmd | en | Table 1 | Liquids supply; hot water, flow | (53.23) Liquids supply; hot water, flow | NL/SfB - Table 1 - (53.23)
NL/SfB | Tabel 1 |  |  |  | 53.24 | gewijzigd (vervallen) |  | water; verwarmd tapwater, doorstroom; indirect verwarmd | en | Table 1
NL/SfB | Tabel 1 | (53.3) | 53.3 | water; bedrijfswater | 53.3 | ongewijzigd |  | water; bedrijfswater | en | Table 1 | Liquids supply; company water | (53.3) Liquids supply; company water | NL/SfB - Table 1 - (53.3)
NL/SfB | Tabel 1 | (53.30) | 53.30 | water; bedrijfswater, algemeen (verzamelniveau) | 53.30 | ongewijzigd |  | water; bedrijfswater, algemeen (verzamelniveau) | en | Table 1 | Liquids supply; company water, general (collection level) | (53.30) Liquids supply; company water, general (collection level) | NL/SfB - Table 1 - (53.30)
NL/SfB | Tabel 1 | (53.31) | 53.31 | water; bedrijfswater, onthard-watersysteem | 53.31 | ongewijzigd |  | water; bedrijfswater, onthard-watersysteem | en | Table 1 | Liquids supply; company water, softened water system | (53.31) Liquids supply; company water, softened water system | NL/SfB - Table 1 - (53.31)
NL/SfB | Tabel 1 | (53.32) | 53.32 | water; bedrijfswater, demi-watersysteem | 53.32 | ongewijzigd |  | water; bedrijfswater, demi-watersysteem | en | Table 1 | Liquids supply; company water, demi water system | (53.32) Liquids supply; company water, demi water system | NL/SfB - Table 1 - (53.32)
NL/SfB | Tabel 1 | (53.33) | 53.33 | water; bedrijfswater, gedistilleerd-watersysteem | 53.33 | ongewijzigd |  | water; bedrijfswater, gedistilleerd-watersysteem | en | Table 1 | Liquids supply; company water, distilled water system | (53.33) Liquids supply; company water, distilled water system | NL/SfB - Table 1 - (53.33)
NL/SfB | Tabel 1 | (53.34) | 53.34 | water; bedrijfswater, zwembad-watersysteem | 53.34 | ongewijzigd |  | water; bedrijfswater, zwembad-watersysteem | en | Table 1 | Liquids supply; company water, pool water system | (53.34) Liquids supply; company water, pool water system | NL/SfB - Table 1 - (53.34)
NL/SfB | Tabel 1 | (53.36) | 53.36 | water; bedrijfswater; drukverhogingsinstallatie | 53.36 | nieuw |  |  | en | Table 1 | Liquids supply; company water, pressure increase installation | (53.36) Liquids supply; company water, pressure increase installation | NL/SfB - Table 1 - (53.36)
NL/SfB | Tabel 1 | (53.37) | 53.37 | water; bedrijfswater, onderbrekingsinstallatie (breektank) | 53.37 | nieuw |  |  | en | Table 1 | Liquids supply; company water, interruption installation (break tank | (53.37) Liquids supply; company water, interruption installation (break tank | NL/SfB - Table 1 - (53.37)
NL/SfB | Tabel 1 | (53.39) | 53.39 | water; bedrijfswater, voorraadvaten | 53.39 | nieuw |  |  | en | Table 1 | Liquids supply; company water, storage tanks | (53.39) Liquids supply; company water, storage tanks | NL/SfB - Table 1 - (53.39)
NL/SfB | Tabel 1 | (53.4) | 53.4 | water; gebruiksstoom en condens | 53.4 | ongewijzigd |  | water; gebruiksstoom en condens | en | Table 1 | Liquids supply; steam and condensation | (53.4) Liquids supply; steam and condensation | NL/SfB - Table 1 - (53.4)
NL/SfB | Tabel 1 | (53.40) | 53.40 | water; gebruiksstoom en condens, algemeen (verzamelniveau) | 53.40 | ongewijzigd |  | water; gebruiksstoom en condens, algemeen (verzamelniveau) | en | Table 1 | Liquids supply; steam and condensation, general (collection level) | (53.40) Liquids supply; steam and condensation, general (collection level) | NL/SfB - Table 1 - (53.40)
NL/SfB | Tabel 1 | (53.41) | 53.41 | water; gebruiksstoom en condens, lage-druk stoomsysteem | 53.41 | ongewijzigd |  | water; gebruiksstoom en condens, lage-druk stoomsysteem | en | Table 1 | Liquids supply; steam and condensation, low pressure steamsystem | (53.41) Liquids supply; steam and condensation, low pressure steamsystem | NL/SfB - Table 1 - (53.41)
NL/SfB | Tabel 1 | (53.42) | 53.42 | water; gebruiksstoom en condens, hoge-druk stoomsysteem | 53.42 | ongewijzigd |  | water; gebruiksstoom en condens, hoge-druk stoomsysteem | en | Table 1 | Liquids supply; steam and condensation, high pressure steamsystem | (53.42) Liquids supply; steam and condensation, high pressure steamsystem | NL/SfB - Table 1 - (53.42)
NL/SfB | Tabel 1 |  |  |  | 53.44 | gewijzigd (vervallen) |  | water; gebruiksstoom en condens, condens verzamelsysteem | en | Table 1
NL/SfB | Tabel 1 | (53.5) | 53.5 | water; waterbehandeling | 53.5 | ongewijzigd |  | water; waterbehandeling | en | Table 1 | Liquids supply; water treatment | (53.5) Liquids supply; water treatment | NL/SfB - Table 1 - (53.5)
NL/SfB | Tabel 1 | (53.50) | 53.50 | water; waterbehandeling, algemeen (verzamelniveau) | 53.50 | ongewijzigd |  | water; waterbehandeling, algemeen (verzamelniveau) | en | Table 1 | Liquids supply; water treatment, general (collection level) | (53.50) Liquids supply; water treatment, general (collection level) | NL/SfB - Table 1 - (53.50)
NL/SfB | Tabel 1 | (53.51) | 53.51 | water; waterbehandeling, filtratiesysteem | 53.51 | ongewijzigd |  | water; waterbehandeling, filtratiesysteem | en | Table 1 | Liquids supply; water treatment, filtration system | (53.51) Liquids supply; water treatment, filtration system | NL/SfB - Table 1 - (53.51)
NL/SfB | Tabel 1 | (53.52) | 53.52 | water; waterbehandeling, absorptiesysteem | 53.52 | ongewijzigd |  | water; waterbehandeling, absorptiesysteem | en | Table 1 | Liquids supply; water treatment, absorption system | (53.52) Liquids supply; water treatment, absorption system | NL/SfB - Table 1 - (53.52)
NL/SfB | Tabel 1 | (53.53) | 53.53 | water; waterbehandeling, ontgassingsysteem | 53.53 | ongewijzigd |  | water; waterbehandeling, ontgassingsysteem | en | Table 1 | Liquids supply; water treatment, degassing system | (53.53) Liquids supply; water treatment, degassing system | NL/SfB - Table 1 - (53.53)
NL/SfB | Tabel 1 | (53.54) | 53.54 | water; waterbehandeling, destillatiesysteem | 53.54 | ongewijzigd |  | water; waterbehandeling, destillatiesysteem | en | Table 1 | Liquids supply; water treatment, destillation system | (53.54) Liquids supply; water treatment, destillation system | NL/SfB - Table 1 - (53.54)
NL/SfB | Tabel 1 | (53.9) | 53.9 | vaste gebouwgebonden voorzieningen behorend bij water | 53.9 | nieuw | XX.9 toegevoegd |  | en | Table 1 | fixed building related services for liquids | (53.9) fixed building related services for liquids | NL/SfB - Table 1 - (53.9)
NL/SfB | Tabel 1 | (53.90) | 53.90 | vaste gebouwgebonden voorzieningen behorend bij water, algemeen (verzamelniveau) | 53.90 | nieuw | XX.9x toegevoegd |  | en | Table 1 | fixed building related services for liquids general (collection level) | (53.90) fixed building related services for liquids general (collection level) | NL/SfB - Table 1 - (53.90)
NL/SfB | Tabel 1 | (54) | 54 | Gassen | 54 | ongewijzigd |  | Gassen | en | Table 1 | Gases supply | (54) Gases supply | NL/SfB - Table 1 - (54)
NL/SfB | Tabel 1 | (54.0) | 54.0 | gassen; algemeen | 54.0 | ongewijzigd |  | gassen; algemeen | en | Table 1 | Gases supply; general | (54.0) Gases supply; general | NL/SfB - Table 1 - (54.0)
NL/SfB | Tabel 1 | (54.1) | 54.1 | gassen, brandstof | 54.1 | ongewijzigd |  | gassen; brandstof | en | Table 1 | Gases supply; combustible gas supply | (54.1) Gases supply; combustible gas supply | NL/SfB - Table 1 - (54.1)
NL/SfB | Tabel 1 | (54.10) | 54.10 | gassen; brandstof, algemeen (verzamelniveau) | 54.10 | ongewijzigd |  | gassen; brandstof, algemeen (verzamelniveau) | en | Table 1 | Gases supply; combustible gas supply, general (collection level) | (54.10) Gases supply; combustible gas supply, general (collection level) | NL/SfB - Table 1 - (54.10)
NL/SfB | Tabel 1 | (54.11) | 54.11 | gassen; brandstof, aardgasvoorziening / menggasvoorziening | 54.11 | gewijzigd (naam) |  | gassen; brandstof, aardgasvoorziening | en | Table 1 |  | (54.11) | NL/SfB - Table 1 - (54.11)
NL/SfB | Tabel 1 | (54.12) | 54.12 | gassen; brandstof, butaanvoorziening | 54.12 | ongewijzigd |  | gassen; brandstof, butaanvoorziening | en | Table 1 | Gases supply; combustible gas supply, butane gas facility | (54.12) Gases supply; combustible gas supply, butane gas facility | NL/SfB - Table 1 - (54.12)
NL/SfB | Tabel 1 | (54.13) | 54.13 | gassen; brandstof, propaanvoorziening | 54.13 | ongewijzigd |  | gassen; brandstof, propaanvoorziening | en | Table 1 | Gases supply; combustible gas supply, propane gas facility | (54.13) Gases supply; combustible gas supply, propane gas facility | NL/SfB - Table 1 - (54.13)
NL/SfB | Tabel 1 | (54.14) | 54.14 | gassen; brandstof, LPG-voorziening | 54.14 | ongewijzigd |  | gassen; brandstof, LPG-voorziening | en | Table 1 | Gases supply; combustible gas supply, LPG-gas facility | (54.14) Gases supply; combustible gas supply, LPG-gas facility | NL/SfB - Table 1 - (54.14)
NL/SfB | Tabel 1 | (54.15) | 54.15 | gassen; brandstof, biogasvoorziening | 54.15 | nieuw |  |  | en | Table 1 |  | (54.15) | NL/SfB - Table 1 - (54.15)
NL/SfB | Tabel 1 | (54.16) | 54.16 | gassen; brandstof, waterstofvoorziening | 54.16 | nieuw |  |  | en | Table 1 |  | (54.16) | NL/SfB - Table 1 - (54.16)
NL/SfB | Tabel 1 | (54.2) | 54.2 | gassen; perslucht | 54.2 | gewijzigd (inhoud) | Perslucht en Vacuüm gesplitst, Vacuüm toegevoegd onder 54.6 | gassen; perslucht en vacuüm | en | Table 1 |  | (54.2) | NL/SfB - Table 1 - (54.2)
NL/SfB | Tabel 1 | (54.20) | 54.20 | gassen; perslucht, algemeen (verzamelniveau) | 54.20 | gewijzigd (naam) |  | gassen; perslucht en vacuüm, algemeen (verzamelniveau) | en | Table 1 |  | (54.20) | NL/SfB - Table 1 - (54.20)
NL/SfB | Tabel 1 | (54.21) | 54.21 | gassen; perslucht, persluchtvoorziening | 54.21 | gewijzigd (naam) |  | gassen; perslucht en vacuüm, persluchtvoorziening | en | Table 1 |  | (54.21) | NL/SfB - Table 1 - (54.21)
NL/SfB | Tabel 1 |  |  |  | 54.22 | gewijzigd (verplaatst naar) | onder 54.6 | gassen; perslucht en vacuüm, vacuümvoorziening | en | Table 1
NL/SfB | Tabel 1 | (54.23) | 54.23 | gassen; perslucht, compressor | 54.23 | nieuw |  |  | en | Table 1 |  | (54.23) | NL/SfB - Table 1 - (54.23)
NL/SfB | Tabel 1 | (54.24) | 54.24 | gassen; perslucht, buffertank | 54.24 | nieuw |  |  | en | Table 1 |  | (54.24) | NL/SfB - Table 1 - (54.24)
NL/SfB | Tabel 1 | (54.3) | 54.3 | gassen; medisch | 54.3 | ongewijzigd |  | gassen; medisch | en | Table 1 | Gases supply; medical | (54.3) Gases supply; medical | NL/SfB - Table 1 - (54.3)
NL/SfB | Tabel 1 | (54.30) | 54.30 | gassen; medisch, algemeen (verzamelniveau) | 54.30 | ongewijzigd |  | gassen; medisch, algemeen (verzamelniveau) | en | Table 1 | Gases supply; medical, general (collection level) | (54.30) Gases supply; medical, general (collection level) | NL/SfB - Table 1 - (54.30)
NL/SfB | Tabel 1 | (54.31) | 54.31 | gassen; medisch, zuurstofvoorziening | 54.31 | ongewijzigd |  | gassen; medisch, zuurstofvoorziening | en | Table 1 | Gases supply; medical, oxygen facility | (54.31) Gases supply; medical, oxygen facility | NL/SfB - Table 1 - (54.31)
NL/SfB | Tabel 1 | (54.32) | 54.32 | gassen; medisch, carbogeenvoorziening | 54.32 | ongewijzigd |  | gassen; medisch, carbogeenvoorziening | en | Table 1 | Gases supply; medical, carbogen facility | (54.32) Gases supply; medical, carbogen facility | NL/SfB - Table 1 - (54.32)
NL/SfB | Tabel 1 | (54.33) | 54.33 | gassen; medisch, lachgasvoorziening | 54.33 | ongewijzigd |  | gassen; medisch, lachgasvoorziening | en | Table 1 | Gases supply; medical, laughing gas facility | (54.33) Gases supply; medical, laughing gas facility | NL/SfB - Table 1 - (54.33)
NL/SfB | Tabel 1 | (54.34) | 54.34 | gassen; medisch, koolzuurvoorziening | 54.34 | ongewijzigd |  | gassen; medisch, koolzuurvoorziening | en | Table 1 | Gases supply; medical, carbonic facility | (54.34) Gases supply; medical, carbonic facility | NL/SfB - Table 1 - (54.34)
NL/SfB | Tabel 1 | (54.35) | 54.35 | gassen; medisch, medische luchtvoorziening | 54.35 | ongewijzigd |  | gassen; medisch, medische luchtvoorziening | en | Table 1 | Gases supply; medical, medical air facility | (54.35) Gases supply; medical, medical air facility | NL/SfB - Table 1 - (54.35)
NL/SfB | Tabel 1 | (54.4) | 54.4 | gassen; technisch | 54.4 | ongewijzigd |  | gassen; technisch | en | Table 1 | Gases supply; technical | (54.4) Gases supply; technical | NL/SfB - Table 1 - (54.4)
NL/SfB | Tabel 1 | (54.40) | 54.40 | gassen; technisch, algemeen (verzamelniveau) | 54.40 | ongewijzigd |  | gassen; technisch, algemeen (verzamelniveau) | en | Table 1 | Gases supply; technical, general (collection level) | (54.40) Gases supply; technical, general (collection level) | NL/SfB - Table 1 - (54.40)
NL/SfB | Tabel 1 | (54.41) | 54.41 | gassen; technisch, stikstofvoorziening | 54.41 | ongewijzigd |  | gassen; technisch, stikstofvoorziening | en | Table 1 | Gases supply; technical, nitrogen facility | (54.41) Gases supply; technical, nitrogen facility | NL/SfB - Table 1 - (54.41)
NL/SfB | Tabel 1 | (54.42) | 54.42 | gassen; technisch, waterstofvoorziening | 54.42 | ongewijzigd |  | gassen; technisch, waterstofvoorziening | en | Table 1 | Gases supply; technical, hydrogen facility | (54.42) Gases supply; technical, hydrogen facility | NL/SfB - Table 1 - (54.42)
NL/SfB | Tabel 1 | (54.43) | 54.43 | gassen; technisch, argonvoorziening | 54.43 | ongewijzigd |  | gassen; technisch, argonvoorziening | en | Table 1 | Gases supply; technical, argon facility | (54.43) Gases supply; technical, argon facility | NL/SfB - Table 1 - (54.43)
NL/SfB | Tabel 1 | (54.44) | 54.44 | gassen; technisch, heliumvoorziening | 54.44 | ongewijzigd |  | gassen; technisch, heliumvoorziening | en | Table 1 | Gases supply; technical, helium facility | (54.44) Gases supply; technical, helium facility | NL/SfB - Table 1 - (54.44)
NL/SfB | Tabel 1 | (54.45) | 54.45 | gassen; technisch, acetyleenvoorziening | 54.45 | ongewijzigd |  | gassen; technisch, acetyleenvoorziening | en | Table 1 | Gases supply; technical, acetylene facility | (54.45) Gases supply; technical, acetylene facility | NL/SfB - Table 1 - (54.45)
NL/SfB | Tabel 1 | (54.46) | 54.46 | gassen; technisch, propaanvoorziening | 54.46 | ongewijzigd |  | gassen; technisch, propaanvoorziening | en | Table 1 | Gases supply; technical, propane facility | (54.46) Gases supply; technical, propane facility | NL/SfB - Table 1 - (54.46)
NL/SfB | Tabel 1 | (54.47) | 54.47 | gassen; technisch, koolzuurvoorziening | 54.47 | ongewijzigd |  | gassen; technisch, koolzuurvoorziening | en | Table 1 | Gases supply; technical, carbonic facility | (54.47) Gases supply; technical, carbonic facility | NL/SfB - Table 1 - (54.47)
NL/SfB | Tabel 1 | (54.48) | 54.48 | gassen; technisch, zuurstofvoorziening | 54.48 | nieuw |  |  | en | Table 1 |  | (54.48) | NL/SfB - Table 1 - (54.48)
NL/SfB | Tabel 1 | (54.49) | 54.49 | gassen; technisch, methaanvoorziening | 54.49 | nieuw |  |  | en | Table 1 |  | (54.49) | NL/SfB - Table 1 - (54.49)
NL/SfB | Tabel 1 | (54.5) | 54.5 | gassen, bijzonder | 54.5 | ongewijzigd |  | gassen; bijzonder | en | Table 1 | Gases supply; special | (54.5) Gases supply; special | NL/SfB - Table 1 - (54.5)
NL/SfB | Tabel 1 | (54.50) | 54.50 | gassen; bijzonder, algemeen (verzamelniveau) | 54.50 | ongewijzigd |  | gassen; bijzonder, algemeen (verzamelniveau) | en | Table 1 | Gases supply; special, general (collection level) | (54.50) Gases supply; special, general (collection level) | NL/SfB - Table 1 - (54.50)
NL/SfB | Tabel 1 | (54.51) | 54.51 | gassen; bijzonder, voorziening; zuivere gassen | 54.51 | ongewijzigd |  | gassen; bijzonder, voorziening; zuivere gassen | en | Table 1 | Gases supply; special, facilities; pure gasses | (54.51) Gases supply; special, facilities; pure gasses | NL/SfB - Table 1 - (54.51)
NL/SfB | Tabel 1 | (54.52) | 54.52 | gassen; bijzonder, voorziening; menggassen | 54.52 | ongewijzigd |  | gassen; bijzonder, voorziening; menggassen | en | Table 1 | Gases supply; special, facilities; mixed gasses | (54.52) Gases supply; special, facilities; mixed gasses | NL/SfB - Table 1 - (54.52)
NL/SfB | Tabel 1 | (54.6) | 54.6 | gassen; vacuüm | 54.6 | nieuw |  |  | en | Table 1 |  | (54.6) | NL/SfB - Table 1 - (54.6)
NL/SfB | Tabel 1 | (54.20) | 54.20 | gassen; vacuüm, algemeen (verzamelniveau) | 54.20 | nieuw |  |  | en | Table 1 |  | (54.20) | NL/SfB - Table 1 - (54.20)
NL/SfB | Tabel 1 | (54.21) | 54.21 | gassen; vacuüm, vacuümvoorziening | 54.21 | gewijzigd (verplaatst van) | van 54.2 |  | en | Table 1 |  | (54.21) | NL/SfB - Table 1 - (54.21)
NL/SfB | Tabel 1 | (54.23) | 54.23 | gassen; vacuüm, pompsysteem | 54.23 | nieuw |  |  | en | Table 1 |  | (54.23) | NL/SfB - Table 1 - (54.23)
NL/SfB | Tabel 1 | (54.9) | 54.9 | vaste gebouwgebonden voorzieningen behorend bij gassen | 54.9 | nieuw | XX.9 toegevoegd |  | en | Table 1 | fixed building related services for gases | (54.9) fixed building related services for gases | NL/SfB - Table 1 - (54.9)
NL/SfB | Tabel 1 | (54.90) | 54.90 | vaste gebouwgebonden voorzieningen behorend bij gassen, algemeen (verzamelniveau) | 54.90 | nieuw | XX.9x toegevoegd |  | en | Table 1 | fixed building related services for gases, general (collection level) | (54.90) fixed building related services for gases, general (collection level) | NL/SfB - Table 1 - (54.90)
NL/SfB | Tabel 1 | (55) | 55 | Koeling | 55 | gewijzigd (naam) | Herindeling Hoofdstuk volgens FODAR; naamswijziging | Koude-opwekking en distributie | en | Table 1 |  | (55) | NL/SfB - Table 1 - (55)
NL/SfB | Tabel 1 | (55.0) | 55.0 | koeling; algemeen | 55.0 | gewijzigd (naam) |  | koude-opwekking; algemeen | en | Table 1 |  | (55.0) | NL/SfB - Table 1 - (55.0)
NL/SfB | Tabel 1 | (55.1) | 55.1 | koeling; opwekking lokaal | 55.1 | gewijzigd (naam) |  | koude-opwekking; lokaal | en | Table 1 |  | (55.1) | NL/SfB - Table 1 - (55.1)
NL/SfB | Tabel 1 | (55.10) | 55.10 | koeling; lokaal, algemeen (verzamelniveau) | 55.10 | gewijzigd (naam) |  | koude-opwekking; lokaal, algemeen (verzamelniveau) | en | Table 1 |  | (55.10) | NL/SfB - Table 1 - (55.10)
NL/SfB | Tabel 1 | (55.11) | 55.11 | koeling; lokaal, raamkoelers/splitsystemen | 55.11 | gewijzigd (naam) |  | koude-opwekking; lokaal, raamkoelers | en | Table 1 |  | (55.11) | NL/SfB - Table 1 - (55.11)
NL/SfB | Tabel 1 |  |  |  | 55.12 | gewijzigd (vervallen) | samengevoegd met 55.11 | koude-opwekking; lokaal, splitsystemen | en | Table 1
NL/SfB | Tabel 1 | (55.13) | 55.13 | koeling; lokaal, compactsystemen (packaged) | 55.13 | gewijzigd (naam) |  | koude-opwekking; lokaal, compactsystemen | en | Table 1 |  | (55.13) | NL/SfB - Table 1 - (55.13)
NL/SfB | Tabel 1 | (55.2) | 55.2 | koeling; opwekking centraal | 55.2 | gewijzigd (naam) |  | koude-opwekking; centraal | en | Table 1 |  | (55.2) | NL/SfB - Table 1 - (55.2)
NL/SfB | Tabel 1 | (55.20) | 55.20 | koeling; opwekking centraal, algemeen (verzamelniveau) | 55.20 | gewijzigd (naam) |  | koude-opwekking; centraal, algemeen (verzamelniveau) | en | Table 1 |  | (55.20) | NL/SfB - Table 1 - (55.20)
NL/SfB | Tabel 1 | (55.21) | 55.21 | koeling; opwekking centraal, warmtepompsystemen | 55.21 | gewijzigd (naam) |  | koude-opwekking; centraal, compressorensystemen | en | Table 1 |  | (55.21) | NL/SfB - Table 1 - (55.21)
NL/SfB | Tabel 1 | (55.22) | 55.22 | koeling; opwekking centraal, absorptiesystemen | 55.22 | gewijzigd (naam) |  | koude-opwekking; centraal, absorptiesystemen | en | Table 1 |  | (55.22) | NL/SfB - Table 1 - (55.22)
NL/SfB | Tabel 1 | (55.23) | 55.23 | koeling; opwekking centraal, grondwatersystemen (incl. tegenstroomapparaat) | 55.23 | gewijzigd (naam) |  | koude-opwekking; centraal, grondwatersystemen | en | Table 1 |  | (55.23) | NL/SfB - Table 1 - (55.23)
NL/SfB | Tabel 1 | (55.24) | 55.24 | koeling; opwekking centraal, oppervlaktewatersystemen (incl. tegenstroomapparaat) | 55.24 | gewijzigd (naam) |  | koude-opwekking; centraal, oppervlaktewatersystemen | en | Table 1 |  | (55.24) | NL/SfB - Table 1 - (55.24)
NL/SfB | Tabel 1 | (55.26) | 55.26 | koeling; opwekking centraal, vrije-koeling | 55.26 | nieuw |  |  | en | Table 1 |  | (55.26) | NL/SfB - Table 1 - (55.26)
NL/SfB | Tabel 1 | (55.27) | 55.27 | koeling; opwekking centraal, warmte koude opslag (WKO compleet incl. tegenstroomapparaat) | 55.27 | nieuw |  |  | en | Table 1 |  | (55.27) | NL/SfB - Table 1 - (55.27)
NL/SfB | Tabel 1 | (55.28) | 55.28 | koeling; opwekking centraal, koudenet | 55.28 | nieuw |  |  | en | Table 1 |  | (55.28) | NL/SfB - Table 1 - (55.28)
NL/SfB | Tabel 1 | (55.3) | 55.3 | koeling; distributie hoofdverdeling (t/m verdeler/verzamelaar) | 55.3 | gewijzigd (inhoud) | Opdeling distributie | koude-opwekking; distributie | en | Table 1 |  | (55.3) | NL/SfB - Table 1 - (55.3)
NL/SfB | Tabel 1 | (55.30) | 55.30 | koeling; distributie hoofdverdeling, algemeen (verzamelniveau) | 55.30 | gewijzigd (naam) |  | koude-opwekking; distributie, algemeen (verzamelniveau) | en | Table 1 |  | (55.30) | NL/SfB - Table 1 - (55.30)
NL/SfB | Tabel 1 | (55.31) | 55.31 | koeling; distributie hoofdverdeling, distributiesystemen | 55.31 | gewijzigd (naam) |  | koude-opwekking; distributie, distributiesystemen | en | Table 1 |  | (55.31) | NL/SfB - Table 1 - (55.31)
NL/SfB | Tabel 1 | (55.4) | 55.4 | koeling; distributie (vanaf verdeler/verzamelaar) | 55.4 | nieuw | Opdeling distributie |  | en | Table 1 |  | (55.4) | NL/SfB - Table 1 - (55.4)
NL/SfB | Tabel 1 | (55.40) | 55.40 | koeling; distributie, algemeen (verzamelniveau) | 55.40 | nieuw |  |  | en | Table 1 |  | (55.40) | NL/SfB - Table 1 - (55.40)
NL/SfB | Tabel 1 | (55.41) | 55.41 | koeling; distributie, distributiesystemen | 55.41 | nieuw |  |  | en | Table 1 |  | (55.41) | NL/SfB - Table 1 - (55.41)
NL/SfB | Tabel 1 | (55.5) | 55.5 | koeling, opslag | 55.5 | nieuw | Toevoeging opslag. Indien gecombineerd koude/warmte, noteren bij koeling |  | en | Table 1 |  | (55.5) | NL/SfB - Table 1 - (55.5)
NL/SfB | Tabel 1 | (55.50) | 55.50 | koeling; opslag, algemeen (verzamelniveau) | 55.50 | nieuw |  |  | en | Table 1 |  | (55.50) | NL/SfB - Table 1 - (55.50)
NL/SfB | Tabel 1 | (55.8) | 55.8 | koeling; afgifte | 55.8 | nieuw | Toevoeging afgifte |  | en | Table 1 |  | (55.8) | NL/SfB - Table 1 - (55.8)
NL/SfB | Tabel 1 | (55.80) | 55.80 | koeling; afgifte, algemeen (verzamelniveau) | 55.80 | nieuw |  |  | en | Table 1 |  | (55.80) | NL/SfB - Table 1 - (55.80)
NL/SfB | Tabel 1 | (55.81) | 55.81 | koeling; afgifte, fancoil /inductie units, nakoelers | 55.81 | nieuw |  |  | en | Table 1 |  | (55.81) | NL/SfB - Table 1 - (55.81)
NL/SfB | Tabel 1 | (55.83) | 55.83 | koeling; afgifte, koel(klimaat)plafonds | 55.83 | nieuw |  |  | en | Table 1 |  | (55.83) | NL/SfB - Table 1 - (55.83)
NL/SfB | Tabel 1 | (55.84) | 55.84 | koeling; afgifte, vloerkoeling/wandkoeling | 55.84 | nieuw |  |  | en | Table 1 |  | (55.84) | NL/SfB - Table 1 - (55.84)
NL/SfB | Tabel 1 | (55.9) | 55.9 | vaste gebouwgebonden voorzieningen behorend bij koeling | 55.9 | nieuw | XX.9 toegevoegd |  | en | Table 1 | fixed building related services for cooling | (55.9) fixed building related services for cooling | NL/SfB - Table 1 - (55.9)
NL/SfB | Tabel 1 | (55.90) | 55.90 | vaste gebouwgebonden voorzieningen behorend bij koeling, algemeen (verzamelniveau) | 55.90 | nieuw | XX.9x toegevoegd |  | en | Table 1 |  | (55.90) | NL/SfB - Table 1 - (55.90)
NL/SfB | Tabel 1 | (56) | 56 | Verwarming | 56 | gewijzigd (inhoud) | Herindeling Hoofdstuk volgens FODAR; naamswijziging | Warmtedistributie | en | Table 1 |  | (56) | NL/SfB - Table 1 - (56)
NL/SfB | Tabel 1 | (56.0) | 56.0 | verwarming; algemeen | 56.0 | gewijzigd (inhoud) |  | warmtedistributie; algemeen | en | Table 1 |  | (56.0) | NL/SfB - Table 1 - (56.0)
NL/SfB | Tabel 1 | (56.1) | 56.1 | verwarming; opwekking lokaal | 56.1 | gewijzigd (inhoud) |  | warmtedistributie; water | en | Table 1 |  | (56.1) | NL/SfB - Table 1 - (56.1)
NL/SfB | Tabel 1 | (56.10) | 56.10 | verwarming; opwekking lokaal, algemeen (verzamelniveau) | 56.10 | gewijzigd (inhoud) |  | warmtedistributie; water, algemeen (verzamelniveau) | en | Table 1 |  | (56.10) | NL/SfB - Table 1 - (56.10)
NL/SfB | Tabel 1 | (56.11) | 56.11 | verwarming; opwekking lokaal, direct gestookte toestellen | 56.11 | gewijzigd (inhoud) |  | warmtedistributie; water, radiatorsystemen | en | Table 1 |  | (56.11) | NL/SfB - Table 1 - (56.11)
NL/SfB | Tabel 1 | (56.12) | 56.12 | verwarming; opwekking lokaal, stoombevochtigers | 56.12 | gewijzigd (inhoud) |  | warmtedistributie; water, convectorsystemen | en | Table 1 |  | (56.12) | NL/SfB - Table 1 - (56.12)
NL/SfB | Tabel 1 |  |  |  | 56.13 | gewijzigd (verplaatst naar) | naar 56.84; afgifte | warmtedistributie; water, vloerverwarmingssystemen | en | Table 1
NL/SfB | Tabel 1 | (56.2) | 56.2 | verwarming; opwekking centraal | 56.2 | gewijzigd (inhoud) |  | warmtedistributie; stoom | en | Table 1 |  | (56.2) | NL/SfB - Table 1 - (56.2)
NL/SfB | Tabel 1 | (56.20) | 56.20 | verwarming; opwekking centraal, algemeen (verzamelniveau) | 56.20 | gewijzigd (inhoud) |  | warmtedistributie; stoom, algemeen (verzamelniveau) | en | Table 1 |  | (56.20) | NL/SfB - Table 1 - (56.20)
NL/SfB | Tabel 1 | (56.21) | 56.21 | verwarming; opwekking centraal, verwarmingstoestellen (ketels, HR, VR, biomassa) | 56.21 | gewijzigd (verplaatst naar) | naar 56.81; afgifte. Code hergebruikt | warmtedistributie; stoom, radiatorsystemen | en | Table 1 |  | (56.21) | NL/SfB - Table 1 - (56.21)
NL/SfB | Tabel 1 | (56.22) | 56.22 | verwarming; opwekking centraal, stoomketels en toebehoren (ontgassers, etc.) | 56.22 | nieuw |  |  | en | Table 1 |  | (56.22) | NL/SfB - Table 1 - (56.22)
NL/SfB | Tabel 1 | (56.23) | 56.23 | verwarming; opwekking centraal, warmtekrachtkoppeling (WKK) en toebehoren | 56.23 | gewijzigd (verplaatst naar) | naar 56.81; afgifte. Code hergebruikt | warmtedistributie; stoom, convectorsystemen | en | Table 1 |  | (56.23) | NL/SfB - Table 1 - (56.23)
NL/SfB | Tabel 1 |  |  |  | 56.24 | gewijzigd (verplaatst naar) | naar 56.86; afgifte. | warmtedistributie; stoom, stralingspanelen | en | Table 1
NL/SfB | Tabel 1 | (56.25) | 56.25 | verwarming; opwekking centraal, zonnecollectoren | 56.25 | nieuw |  |  | en | Table 1 |  | (56.25) | NL/SfB - Table 1 - (56.25)
NL/SfB | Tabel 1 | (56.26) | 56.26 | verwarming; opwekking centraal, electrolyser, brandstofcel | 56.26 | nieuw |  |  | en | Table 1 |  | (56.26) | NL/SfB - Table 1 - (56.26)
NL/SfB | Tabel 1 | (56.27) | 56.27 | verwarming; opwekking centraal, aardwarmte (geothermie) | 56.27 | nieuw |  |  | en | Table 1 |  | (56.27) | NL/SfB - Table 1 - (56.27)
NL/SfB | Tabel 1 | (56.28) | 56.28 | verwarming; opwekking centraal, warmtenet | 56.28 | nieuw |  |  | en | Table 1 |  | (56.28) | NL/SfB - Table 1 - (56.28)
NL/SfB | Tabel 1 | (56.3) | 56.3 | verwarming; distributie hoofdverdeling (t/m verdeler/verzamelaar) | 56.3 | gewijzigd (inhoud) | Herindeling; distributie opdeling | warmtedistributie; lucht | en | Table 1 |  | (56.3) | NL/SfB - Table 1 - (56.3)
NL/SfB | Tabel 1 | (56.30) | 56.30 | verwarming; distributie hoofdverdeling , algemeen (verzamelniveau) | 56.30 | gewijzigd (inhoud) |  | warmtedistributie; lucht, algemeen (verzamelniveau) | en | Table 1 |  | (56.30) | NL/SfB - Table 1 - (56.30)
NL/SfB | Tabel 1 | (56.31) | 56.31 | verwarming; distributie hoofdverdeling, distributiesystemen | 56.31 | gewijzigd (inhoud) |  | warmtedistributie; lucht, direct distributiesysteem | en | Table 1 |  | (56.31) | NL/SfB - Table 1 - (56.31)
NL/SfB | Tabel 1 |  |  |  | 56.32 | gewijzigd (vervallen) |  | warmtedistributie; lucht, systeem met stralingsoverdracht | en | Table 1
NL/SfB | Tabel 1 | (56.4) | 56.4 | verwarming; distributie (vanaf verdeler/verzamelaar) | 56.4 | gewijzigd (inhoud) | Herindeling; distributie opdeling | warmtedistributie; bijzonder | en | Table 1 |  | (56.4) | NL/SfB - Table 1 - (56.4)
NL/SfB | Tabel 1 | (56.40) | 56.40 | verwarming; distributie, algemeen (verzamelniveau) | 56.40 | nieuw |  | warmtedistributie; bijzonder, algemeen (verzamelniveau) | en | Table 1 |  | (56.40) | NL/SfB - Table 1 - (56.40)
NL/SfB | Tabel 1 | (56.41) | 56.41 | verwarming; distributie, distributiesystemen | 56.41 | nieuw |  | warmtedistributie; bijzonder, zonnewarmtesystemen | en | Table 1 |  | (56.41) | NL/SfB - Table 1 - (56.41)
NL/SfB | Tabel 1 |  |  |  | 56.42 | gewijzigd (vervallen) |  | warmtedistributie; bijzonder, aardwarmtesystemen | en | Table 1
NL/SfB | Tabel 1 |  |  |  | 56.43 | gewijzigd (vervallen) |  | warmtedistributie; bijzonder, centraal | en | Table 1
NL/SfB | Tabel 1 | (56.5) | 56.5 | verwarming; opslag | 56.5 | nieuw | Indien gecombineerd koude/warmte, noteren bij koeling |  | en | Table 1 |  | (56.5) | NL/SfB - Table 1 - (56.5)
NL/SfB | Tabel 1 | (56.50) | 56.50 | verwarming; opslag, algemeen (verzamelniveau) | 56.50 | nieuw |  |  | en | Table 1 |  | (56.50) | NL/SfB - Table 1 - (56.50)
NL/SfB | Tabel 1 | (56.8) | 56.8 | verwarming; afgifte | 56.8 | nieuw |  |  | en | Table 1 |  | (56.8) | NL/SfB - Table 1 - (56.8)
NL/SfB | Tabel 1 | (56.80) | 56.80 | verwarming; afgifte, algemeen (verzamelniveau) | 56.80 | nieuw |  |  | en | Table 1 |  | (56.80) | NL/SfB - Table 1 - (56.80)
NL/SfB | Tabel 1 | (56.81) | 56.81 | verwarming; afgifte, radiator/convectorsystemen | 56.81 | gewijzigd (verplaatst van) | van 56.21/56.23 |  | en | Table 1 |  | (56.81) | NL/SfB - Table 1 - (56.81)
NL/SfB | Tabel 1 | (56.83) | 56.83 | verwarming; afgifte, warmte(klimaat)plafonds | 56.83 | nieuw |  |  | en | Table 1 |  | (56.83) | NL/SfB - Table 1 - (56.83)
NL/SfB | Tabel 1 | (56.84) | 56.84 | verwarming; afgifte, vloerverwarming/wandverwarming | 56.84 | gewijzigd (verplaatst van) | van 56.13 |  | en | Table 1 |  | (56.84) | NL/SfB - Table 1 - (56.84)
NL/SfB | Tabel 1 | (56.86) | 56.86 | verwarming; afgifte, stralingspanelen | 56.86 | gewijzigd (verplaatst van) | van 56.24 |  | en | Table 1 |  | (56.86) | NL/SfB - Table 1 - (56.86)
NL/SfB | Tabel 1 | (56.9) | 56.9 | vaste gebouwgebonden voorzieningen behorend bij verwarming | 56.9 | nieuw | XX.9 toegevoegd |  | en | Table 1 | fixed building related services for heating | (56.9) fixed building related services for heating | NL/SfB - Table 1 - (56.9)
NL/SfB | Tabel 1 | (56.90) | 56.90 | vaste gebouwgebonden voorzieningen behorend bij verwarming, algemeen (verzamelniveau) | 56.90 | nieuw | XX.9x toegevoegd |  | en | Table 1 |  | (56.90) | NL/SfB - Table 1 - (56.90)
NL/SfB | Tabel 1 | (57) | 57 | Luchtbehandeling | 57 | gewijzigd (inhoud) | Herindeling Hoofdstuk volgens FODAR | Luchtbehandeling | en | Table 1 |  | (57) | NL/SfB - Table 1 - (57)
NL/SfB | Tabel 1 | (57.0) | 57.0 | luchtbehandeling; algemeen | 57.0 | ongewijzigd |  | luchtbehandeling; algemeen | en | Table 1 | Air conditioning; general | (57.0) Air conditioning; general | NL/SfB - Table 1 - (57.0)
NL/SfB | Tabel 1 | (57.1) | 57.1 | luchtbehandeling; natuurlijk | 57.1 | gewijzigd (naam) |  | luchtbehandeling; natuurlijke ventilatie | en | Table 1 |  | (57.1) | NL/SfB - Table 1 - (57.1)
NL/SfB | Tabel 1 | (57.10) | 57.10 | luchtbehandeling; natuurlijk, algemeen (verzamelniveau) | 57.10 | gewijzigd (naam) |  | luchtbehandeling; natuurlijke ventilatie, algemeen (verzamelniveau) | en | Table 1 |  | (57.10) | NL/SfB - Table 1 - (57.10)
NL/SfB | Tabel 1 | (57.11) | 57.11 | luchtbehandeling; natuurlijk, voorzieningen; regelbaar | 57.11 | gewijzigd (naam) |  | luchtbehandeling; natuurlijke ventilatie, voorzieningen; regelbaar | en | Table 1 |  | (57.11) | NL/SfB - Table 1 - (57.11)
NL/SfB | Tabel 1 | (57.12) | 57.12 | luchtbehandeling; natuurlijk, voorzieningen; niet regelbaar | 57.12 | gewijzigd (naam) |  | luchtbehandeling; natuurlijke ventilatie, voorzieningen; niet regelbaar | en | Table 1 |  | (57.12) | NL/SfB - Table 1 - (57.12)
NL/SfB | Tabel 1 | (57.2) | 57.2 | luchtbehandeling; mechanisch lokaal | 57.2 | gewijzigd (naam) |  | luchtbehandeling; lokale mechanische afzuiging | en | Table 1 |  | (57.2) | NL/SfB - Table 1 - (57.2)
NL/SfB | Tabel 1 | (57.20) | 57.20 | luchtbehandeling; mechanisch lokaal, algemeen (verzamelniveau) | 57.20 | gewijzigd (naam) |  | luchtbehandeling; lokale mechanische afzuiging, algemeen (verzamelniveau) | en | Table 1 |  | (57.20) | NL/SfB - Table 1 - (57.20)
NL/SfB | Tabel 1 | (57.21) | 57.21 | luchtbehandeling; mechanisch lokaal, ventilatie-installatie | 57.21 | nieuw |  |  | en | Table 1 |  | (57.21) | NL/SfB - Table 1 - (57.21)
NL/SfB | Tabel 1 | (57.22) | 57.22 | luchtbehandeling; mechanisch lokaal, afzuiginstallatie | 57.22 | gewijzigd (naam+code) |  | luchtbehandeling; lokale mechanische afzuiging, afzuiginstallatie | en | Table 1 |  | (57.22) | NL/SfB - Table 1 - (57.22)
NL/SfB | Tabel 1 | (57.3) | 57.3 | luchtbehandeling; mechanisch centraal | 57.3 | gewijzigd (naam) |  | luchtbehandeling; centrale mechanische afzuiging | en | Table 1 |  | (57.3) | NL/SfB - Table 1 - (57.3)
NL/SfB | Tabel 1 | (57.30) | 57.30 | luchtbehandeling; mechanisch centraal, algemeen (verzamelniveau) | 57.30 | gewijzigd (naam) |  | luchtbehandeling; centrale mechanische afzuiging, algemeen (verzamelniveau) | en | Table 1 |  | (57.30) | NL/SfB - Table 1 - (57.30)
NL/SfB | Tabel 1 | (57.31) | 57.31 | luchtbehandeling; mechanisch centraal, ventilatie-installatie | 57.31 | nieuw |  |  | en | Table 1 |  | (57.31) | NL/SfB - Table 1 - (57.31)
NL/SfB | Tabel 1 | (57.32) | 57.32 | luchtbehandeling; mechanisch centraal, afzuiginstallatie | 57.32 | gewijzigd (naam+code) |  | luchtbehandeling; centrale mechanische afzuiging, afzuiginstallatie | en | Table 1 |  | (57.32) | NL/SfB - Table 1 - (57.32)
NL/SfB | Tabel 1 | (57.4) | 57.4 | luchtbehandeling; distributie | 57.4 | gewijzigd (inhoud) | Naamswijziging naar distributie | luchtbehandeling; lokale mechanische ventilatie | en | Table 1 |  | (57.4) | NL/SfB - Table 1 - (57.4)
NL/SfB | Tabel 1 | (57.40) | 57.40 | luchtbehandeling; distributie, algemeen (verzamelniveau) | 57.40 | gewijzigd (inhoud) |  | luchtbehandeling; lokale mechanische ventilatie, algemeen (verzamelniveau) | en | Table 1 |  | (57.40) | NL/SfB - Table 1 - (57.40)
NL/SfB | Tabel 1 | (57.41) | 57.41 | luchtbehandeling; distributie, kanalen | 57.41 | gewijzigd (inhoud) | incl. toebehoren (in toelichting) | luchtbehandeling; lokale mechanische ventilatie, ventilatie-installatie | en | Table 1 |  | (57.41) | NL/SfB - Table 1 - (57.41)
NL/SfB | Tabel 1 | (57.42) | 57.42 | luchtbehandeling; distributie, kanalen separate afzuigsystemen | 57.42 | nieuw | incl. toebehoren (in toelichting) |  | en | Table 1 |  | (57.42) | NL/SfB - Table 1 - (57.42)
NL/SfB | Tabel 1 |  |  |  | 57.5 | gewijzigd (vervallen) | Vervallen; herverdeling onder 4 posities | luchtbehandeling; centrale mechanische ventilatie | en | Table 1
NL/SfB | Tabel 1 |  |  |  | 57.50 | gewijzigd (vervallen) |  | luchtbehandeling; centrale mechanische ventilatie, algemeen (verzamelniveau) | en | Table 1
NL/SfB | Tabel 1 |  |  |  | 57.51 | gewijzigd (vervallen) |  | luchtbehandeling; centrale mechanische ventilatie, ventilatie-installatie | en | Table 1
NL/SfB | Tabel 1 |  |  |  | 57.52 | gewijzigd (vervallen) |  | luchtbehandeling; centrale mechanische ventilatie, ventilatie-inst. met warmteterugwinning | en | Table 1
NL/SfB | Tabel 1 |  |  |  | 57.6 | gewijzigd (vervallen) | Vervallen; herverdeling onder 4 posities | luchtbehandeling; lokaal | en | Table 1
NL/SfB | Tabel 1 |  |  |  | 57.60 | gewijzigd (vervallen) |  | luchtbehandeling; lokaal, algemeen (verzamelniveau) | en | Table 1
NL/SfB | Tabel 1 |  |  |  | 57.61 | gewijzigd (vervallen) |  | luchtbehandeling; lokaal, luchtbehandelingsinstallatie | en | Table 1
NL/SfB | Tabel 1 |  |  |  | 57.7 | gewijzigd (vervallen) | Vervallen; herverdeling onder 4 posities | luchtbehandeling; centraal | en | Table 1
NL/SfB | Tabel 1 |  |  |  | 57.70 | gewijzigd (vervallen) |  | luchtbehandeling; centraal, algemeen (verzamelniveau) | en | Table 1
NL/SfB | Tabel 1 |  |  |  | 57.71 | gewijzigd (vervallen) |  | luchtbehandeling; centraal, luchtbehandelingsinstallatie | en | Table 1
NL/SfB | Tabel 1 | (57.8) | 57.8 | luchtbehandeling; afgifte | 57.8 | nieuw | Herindeling; toevoeging afgifte |  | en | Table 1 |  | (57.8) | NL/SfB - Table 1 - (57.8)
NL/SfB | Tabel 1 | (57.80) | 57.80 | luchtbehandeling; afgifte, algemeen (verzamelniveau) | 57.80 | nieuw |  |  | en | Table 1 |  | (57.80) | NL/SfB - Table 1 - (57.80)
NL/SfB | Tabel 1 | (57.81) | 57.81 | luchtbehandeling; afgifte, appendages | 57.81 | nieuw |  |  | en | Table 1 |  | (57.81) | NL/SfB - Table 1 - (57.81)
NL/SfB | Tabel 1 | (57.82) | 57.82 | luchtbehandeling; afgifte, roosters | 57.82 | nieuw |  |  | en | Table 1 |  | (57.82) | NL/SfB - Table 1 - (57.82)
NL/SfB | Tabel 1 | (57.9) | 57.9 | vaste gebouwgebonden voorzieningen behorend bij luchtbehandeling | 57.9 | nieuw | XX.9 toegevoegd |  | en | Table 1 | fixed building related services for air conditioning | (57.9) fixed building related services for air conditioning | NL/SfB - Table 1 - (57.9)
NL/SfB | Tabel 1 | (57.90) | 57.90 | vaste gebouwgebonden voorzieningen behorend bij luchtbehandeling, algemeen (verzamelniveau) | 57.90 | nieuw | XX.9x toegevoegd |  | en | Table 1 |  | (57.90) | NL/SfB - Table 1 - (57.90)
NL/SfB | Tabel 1 | (58) | 58 | Meet- en regelinstallaties | 58 | gewijzigd (naam) | Naamsverandering. Toelichting: tbv werktuigbouwkundige installaties | Regeling klimaat en sanitair | en | Table 1 |  | (58) | NL/SfB - Table 1 - (58)
NL/SfB | Tabel 1 | (58.0) | 58.0 | meet- en regelinstallaties; algemeen | 58.0 | gewijzigd (naam) |  | regeling klimaat en sanitair; algemeen | en | Table 1 |  | (58.0) | NL/SfB - Table 1 - (58.0)
NL/SfB | Tabel 1 | (58.1) | 58.1 | meet- en regelinstallaties; verdeling lokaal inclusief regelapparatuur | 58.1 | gewijzigd (naam) |  | regeling klimaat en sanitair; specifieke regelingen | en | Table 1 |  | (58.1) | NL/SfB - Table 1 - (58.1)
NL/SfB | Tabel 1 | (58.10) | 58.10 | meet- en regelinstallaties; verdeling lokaal inclusief regelapparatuur, algemeen (verzamelniveau) | 58.10 | gewijzigd (naam) |  | regeling klimaat en sanitair; specifieke regelingen, algemeen (verzamelniveau) | en | Table 1 |  | (58.10) | NL/SfB - Table 1 - (58.10)
NL/SfB | Tabel 1 | (58.11) | 58.11 | meet- en regelinstallaties; verdeling lokaal inclusief regelapparatuur, specifieke regeling | 58.11 | gewijzigd (naam) |  | regeling klimaat en sanitair; specifieke regelingen, specifieke regeling | en | Table 1 |  | (58.11) | NL/SfB - Table 1 - (58.11)
NL/SfB | Tabel 1 |  |  |  | 58.12 | gewijzigd (vervallen) |  | regeling klimaat en sanitair; specifieke regelingen, gecombineerde regeling | en | Table 1
NL/SfB | Tabel 1 | (58.2) | 58.2 | meet- en regelinstallaties; verdeling centraal Gebouw Beheer Systeem (GBS) | 58.2 | gewijzigd (naam) |  | regeling klimaat en sanitair; centrale melding, meting en sturing | en | Table 1 |  | (58.2) | NL/SfB - Table 1 - (58.2)
NL/SfB | Tabel 1 | (58.20) | 58.20 | meet- en regelinstallaties; verdeling centraal Gebouw Beheer Systeem (GBS), algemeen (verzamelniveau) | 58.20 | nieuw |  | regeling klimaat en sanitair; centrale melding, meting en sturing, algemeen (verzamelniveau) | en | Table 1 |  | (58.20) | NL/SfB - Table 1 - (58.20)
NL/SfB | Tabel 1 | (58.21) | 58.21 | meet- en regelinstallaties; verdeling centraal Gebouw Beheer Systeem (GBS), hardware | 58.21 | nieuw |  | regeling klimaat en sanitair; centrale melding, meting en sturing, specifieke regeling | en | Table 1 |  | (58.21) | NL/SfB - Table 1 - (58.21)
NL/SfB | Tabel 1 | (58.22) | 58.22 | meet- en regelinstallaties; verdeling centraal Gebouw Beheer Systeem (GBS), software | 58.22 | nieuw |  | regeling klimaat en sanitair; centrale melding, meting en sturing, gecombineerde regeling | en | Table 1 |  | (58.22) | NL/SfB - Table 1 - (58.22)
NL/SfB | Tabel 1 | (58.6) | 58.6 | meet- en regelinstallaties; distributie centraal | 58.6 | nieuw |  |  | en | Table 1 |  | (58.6) | NL/SfB - Table 1 - (58.6)
NL/SfB | Tabel 1 | (58.60) | 58.60 | meet- en regelinstallaties; distributie centraal, algemeen (verzamelniveau) | 58.60 | nieuw |  |  | en | Table 1 |  | (58.60) | NL/SfB - Table 1 - (58.60)
NL/SfB | Tabel 1 | (58.61) | 58.61 | meet- en regelinstallaties; distributie centraal, regelkasten voedingen / krachtstroom | 58.61 | nieuw |  |  | en | Table 1 |  | (58.61) | NL/SfB - Table 1 - (58.61)
NL/SfB | Tabel 1 | (58.62) | 58.62 | meet- en regelinstallaties; distributie centraal, regelkasten zwakstroom (DDC) | 58.62 | nieuw |  |  | en | Table 1 |  | (58.62) | NL/SfB - Table 1 - (58.62)
NL/SfB | Tabel 1 | (58.66) | 58.66 | meet- en regelinstallaties; distributie centraal, bekabeling, voedingsleidingen | 58.66 | nieuw |  |  | en | Table 1 |  | (58.66) | NL/SfB - Table 1 - (58.66)
NL/SfB | Tabel 1 | (58.67) | 58.67 | meet- en regelinstallaties; distributie centraal, bekabeling, signaalleidingen | 58.67 | nieuw |  |  | en | Table 1 |  | (58.67) | NL/SfB - Table 1 - (58.67)
NL/SfB | Tabel 1 | (58.8) | 58.8 | meet- en regelinstallaties; meting en sturing | 58.8 | nieuw |  |  | en | Table 1 |  | (58.8) | NL/SfB - Table 1 - (58.8)
NL/SfB | Tabel 1 | (58.80) | 58.80 | meet- en regelinstallaties; meting en sturing, veldapparatuur, algemeen (verzamelniveau) | 58.80 | nieuw |  |  | en | Table 1 |  | (58.80) | NL/SfB - Table 1 - (58.80)
NL/SfB | Tabel 1 | (58.81) | 58.81 | meet- en regelinstallaties; meting en sturing, veldapparatuur, centrale gebouwinstallaties | 58.81 | nieuw |  |  | en | Table 1 |  | (58.81) | NL/SfB - Table 1 - (58.81)
NL/SfB | Tabel 1 | (58.82) | 58.82 | meet- en regelinstallaties; meting en sturing, veldapparatuur, naregelingen | 58.82 | nieuw |  |  | en | Table 1 |  | (58.82) | NL/SfB - Table 1 - (58.82)
NL/SfB | Tabel 1 | (58.9) | 58.9 | vaste gebouwgebonden voorzieningen behorend bij regeling werktuigkundige installaties | 58.9 | nieuw | XX.9 toegevoegd |  | en | Table 1 | fixed building related services for | (58.9) fixed building related services for | NL/SfB - Table 1 - (58.9)
NL/SfB | Tabel 1 | (58.90) | 58.90 | vaste gebouwgebonden voorzieningen behorend bij regeling werktuigkundige installaties, algemeen (verzamelniveau) | 58.90 | nieuw | XX.9x toegevoegd |  | en | Table 1 |  | (58.90) | NL/SfB - Table 1 - (58.90)
NL/SfB | Tabel 1 | (59) | 59 | Werktuigkundige brandveiligheid | 59 | gewijzigd (inhoud) | NIEUW HOOFDSTUK. Werktuigkundige brandveiligheid | -gereserveerd- | en | Table 1 |  | (59) | NL/SfB - Table 1 - (59)
NL/SfB | Tabel 1 | (59.0) | 59.0 | brandveiligheid; algemeen | 59.0 | nieuw |  |  | en | Table 1 |  | (59.0) | NL/SfB - Table 1 - (59.0)
NL/SfB | Tabel 1 | (59.1) | 59.1 | brandveiligheid; gasblusinstallatie | 59.1 | nieuw |  |  | en | Table 1 |  | (59.1) | NL/SfB - Table 1 - (59.1)
NL/SfB | Tabel 1 | (59.10) | 59.10 | brandveiligheid; gasblusinstallatie; algemeen (verzamelniveau) | 59.10 | nieuw |  |  | en | Table 1 |  | (59.10) | NL/SfB - Table 1 - (59.10)
NL/SfB | Tabel 1 | (59.11) | 59.11 | brandveiligheid; gasblusinstallatie; inergen | 59.11 | nieuw |  |  | en | Table 1 |  | (59.11) | NL/SfB - Table 1 - (59.11)
NL/SfB | Tabel 1 | (59.12) | 59.12 | brandveiligheid; gasblusinstallatie; chemisch | 59.12 | nieuw |  |  | en | Table 1 |  | (59.12) | NL/SfB - Table 1 - (59.12)
NL/SfB | Tabel 1 | (59.13) | 59.13 | brandveiligheid; gasblusinstallatie; zuurstofreductie | 59.13 | nieuw |  |  | en | Table 1 |  | (59.13) | NL/SfB - Table 1 - (59.13)
NL/SfB | Tabel 1 | (59.2) | 59.2 | brandveiligheid; waterblusinstallatie | 59.2 | nieuw |  |  | en | Table 1 |  | (59.2) | NL/SfB - Table 1 - (59.2)
NL/SfB | Tabel 1 | (59.20) | 59.20 | brandveiligheid; waterblusinstallatie, algemeen (verzamelniveau) | 59.20 | nieuw |  |  | en | Table 1 |  | (59.20) | NL/SfB - Table 1 - (59.20)
NL/SfB | Tabel 1 | (59.21) | 59.21 | brandveiligheid; waterblusinstallatie, sprinkler | 59.21 | nieuw |  |  | en | Table 1 |  | (59.21) | NL/SfB - Table 1 - (59.21)
NL/SfB | Tabel 1 | (59.22) | 59.22 | brandveiligheid; waterblusinstallatie, watermistinstallatie | 59.22 | nieuw |  |  | en | Table 1 |  | (59.22) | NL/SfB - Table 1 - (59.22)
NL/SfB | Tabel 1 | (59.23) | 59.23 | brandveiligheid; waterblusinstallatie, droge blusleiding | 59.23 | nieuw |  |  | en | Table 1 |  | (59.23) | NL/SfB - Table 1 - (59.23)
NL/SfB | Tabel 1 | (59.24) | 59.24 | brandveiligheid; waterblusinstallatie, brandslanghaspels | 59.24 | nieuw |  |  | en | Table 1 |  | (59.24) | NL/SfB - Table 1 - (59.24)
NL/SfB | Tabel 1 | (59.3) | 59.3 | brandveiligheid; brandventilatieinstallatie | 59.3 | nieuw |  |  | en | Table 1 |  | (59.3) | NL/SfB - Table 1 - (59.3)
NL/SfB | Tabel 1 | (59.30) | 59.30 | brandveiligheid; brandventilatieinstallatie, algemeen (verzamelniveau) | 59.30 | nieuw |  |  | en | Table 1 |  | (59.30) | NL/SfB - Table 1 - (59.30)
NL/SfB | Tabel 1 | (59.31) | 59.31 | brandveiligheid; brandventilatieinstallatie, rook/warmte afvoer | 59.31 | nieuw |  |  | en | Table 1 |  | (59.31) | NL/SfB - Table 1 - (59.31)
NL/SfB | Tabel 1 | (59.32) | 59.32 | brandveiligheid; brandventilatieinstallatie, overdrukinstallatie | 59.32 | nieuw |  |  | en | Table 1 |  | (59.32) | NL/SfB - Table 1 - (59.32)
NL/SfB | Tabel 1 | (59.9) | 59.9 | vaste gebouwgebonden voorzieningen behorend bij brandveiligheid | 59.9 | nieuw | XX.9 toegevoegd |  | en | Table 1 | fixed building related services for fire safety | (59.9) fixed building related services for fire safety | NL/SfB - Table 1 - (59.9)
NL/SfB | Tabel 1 | (59.90) | 59.90 | vaste gebouwgebonden voorzieningen behorend bij brandveiligheid, algemeen (verzamelniveau) | 59.90 | nieuw | XX.9x toegevoegd |  | en | Table 1 |  | (59.90) | NL/SfB - Table 1 - (59.90)
NL/SfB | Tabel 1 | (6-) | 6- | INSTALLATIES ELEKTROTECHNISCH | 6- | ongewijzigd |  | INSTALLATIES ELEKTROTECHNISCH | en | Table 1 |  | (6-) | NL/SfB - Table 1 - (6-)
NL/SfB | Tabel 1 | (60) | 60 | -gereserveerd- | 60 | ongewijzigd |  | -gereserveerd- | en | Table 1 | Vacant | (60) Vacant | NL/SfB - Table 1 - (60)
NL/SfB | Tabel 1 | (61) | 61 | Centrale elektrotechnische voorzieningen | 61 | ongewijzigd | Herindeling Hoofdstuk | Centrale elektrotechnische voorzieningen | en | Table 1 | Electrical supply | (61) Electrical supply | NL/SfB - Table 1 - (61)
NL/SfB | Tabel 1 | (61.0) | 61.0 | centrale elektrotechnische voorzieningen; algemeen | 61.0 | ongewijzigd |  | centrale elektrotechnische voorzieningen; algemeen | en | Table 1 | Electrical supply; general | (61.0) Electrical supply; general | NL/SfB - Table 1 - (61.0)
NL/SfB | Tabel 1 | (61.1) | 61.1 | centrale elektrotechnische voorzieningen; energie-opwekking | 61.1 | gewijzigd (inhoud) | Naamswijziging; oorspronkelijk item herverdeling onder 4 posities | centrale elektrotechnische voorzieningen; energie, noodstroom | en | Table 1 |  | (61.1) | NL/SfB - Table 1 - (61.1)
NL/SfB | Tabel 1 | (61.10) | 61.10 | centrale elektrotechnische voorzieningen; energie-opwekking, algemeen (verzamelniveau) | 61.10 | gewijzigd (inhoud) |  | centrale elektrotechnische voorz.; energie, noodstroom, algemeen (verzamelniveau) | en | Table 1 |  | (61.10) | NL/SfB - Table 1 - (61.10)
NL/SfB | Tabel 1 | (61.11) | 61.11 | centrale elektrotechnische voorzieningen; energie-opwekking, noodverlichtingsunits, centraal | 61.11 | gewijzigd (inhoud) |  | centrale elektrotechnische voorz.; energie, noodstroom, eigen energieopwekking | en | Table 1 |  | (61.11) | NL/SfB - Table 1 - (61.11)
NL/SfB | Tabel 1 | (61.12) | 61.12 | centrale elektrotechnische voorzieningen; energie-opwekking, nobreak units statisch | 61.12 | nieuw |  |  | en | Table 1 |  | (61.12) | NL/SfB - Table 1 - (61.12)
NL/SfB | Tabel 1 | (61.13) | 61.13 | centrale elektrotechnische voorzieningen; energie-opwekking, noodstroomaggregaat | 61.13 | nieuw |  |  | en | Table 1 |  | (61.13) | NL/SfB - Table 1 - (61.13)
NL/SfB | Tabel 1 | (61.14) | 61.14 | centrale elektrotechnische voorzieningen; energie-opwekking, nobreak units dynamisch | 61.14 | nieuw |  |  | en | Table 1 |  | (61.14) | NL/SfB - Table 1 - (61.14)
NL/SfB | Tabel 1 | (61.15) | 61.15 | centrale elektrotechnische voorzieningen; energie-opwekking, Photo Voltaic (PV) panelen | 61.15 | nieuw |  |  | en | Table 1 |  | (61.15) | NL/SfB - Table 1 - (61.15)
NL/SfB | Tabel 1 | (61.16) | 61.16 | centrale elektrotechnische voorzieningen; energie-opwekking, wind-energie | 61.16 | nieuw |  |  | en | Table 1 |  | (61.16) | NL/SfB - Table 1 - (61.16)
NL/SfB | Tabel 1 | (61.17) | 61.17 | centrale elektrotechnische voorzieningen; energie-opwekking, brandstofcel | 61.17 | nieuw |  |  | en | Table 1 |  | (61.17) | NL/SfB - Table 1 - (61.17)
NL/SfB | Tabel 1 | (61.2) | 61.2 | centrale elektrotechnische voorzieningen; aarding en bliksembeveiliging | 61.2 | gewijzigd (inhoud) |  | centrale elektrotechnische voorzieningen; aarding | en | Table 1 |  | (61.2) | NL/SfB - Table 1 - (61.2)
NL/SfB | Tabel 1 | (61.20) | 61.20 | centrale elektrotechnische voorzieningen; aarding, algemeen (verzamelniveau) | 61.20 | gewijzigd (naam) |  | centrale elektrotechnische voorz.; aarding, algemeen (verzamelniveau) | en | Table 1 |  | (61.20) | NL/SfB - Table 1 - (61.20)
NL/SfB | Tabel 1 | (61.21) | 61.21 | centrale elektrotechnische voorzieningen; aarding, veiligheidsaarding/overspanning | 61.21 | gewijzigd (naam) |  | centrale elektrotechnische voorz.; aarding, veiligheidsaarding | en | Table 1 |  | (61.21) | NL/SfB - Table 1 - (61.21)
NL/SfB | Tabel 1 | (61.22) | 61.22 | centrale elektrotechnische voorzieningen; aarding, medische aarding | 61.22 | gewijzigd (naam) |  | centrale elektrotechnische voorz.; aarding, medische aarding | en | Table 1 |  | (61.22) | NL/SfB - Table 1 - (61.22)
NL/SfB | Tabel 1 | (61.23) | 61.23 | centrale elektrotechnische voorzieningen; aarding, speciale aarding | 61.23 | gewijzigd (naam) |  | centrale elektrotechnische voorz.; aarding, speciale aarding | en | Table 1 |  | (61.23) | NL/SfB - Table 1 - (61.23)
NL/SfB | Tabel 1 | (61.24) | 61.24 | centrale elektrotechnische voorzieningen; aarding, statische elektriciteit | 61.24 | gewijzigd (naam) |  | centrale elektrotechnische voorz.; aarding, statische elektriciteit | en | Table 1 |  | (61.24) | NL/SfB - Table 1 - (61.24)
NL/SfB | Tabel 1 |  |  |  | 61.25 | gewijzigd (vervallen) |  | centrale elektrotechnische voorz.; aarding, bliksemafleiding | en | Table 1
NL/SfB | Tabel 1 | (61.26) | 61.26 | centrale elektrotechnische voorzieningen; aarding, potentiaalvereffening | 61.26 | gewijzigd (naam) |  | centrale elektrotechnische voorz.; aarding, potentiaalvereffening | en | Table 1 |  | (61.26) | NL/SfB - Table 1 - (61.26)
NL/SfB | Tabel 1 | (61.27) | 61.27 | centrale elektrotechnische voorzieningen; bliksemafleiding, algemeen | 61.27 | gewijzigd (verplaatst van) | Komt van 61.7 |  | en | Table 1 |  | (61.27) | NL/SfB - Table 1 - (61.27)
NL/SfB | Tabel 1 | (61.28) | 61.28 | centrale elektrotechnische voorzieningen; bliksemafleiding | 61.28 | gewijzigd (verplaatst van) | Komt van 61.7 |  | en | Table 1 |  | (61.28) | NL/SfB - Table 1 - (61.28)
NL/SfB | Tabel 1 | (61.3) | 61.3 | centrale elektrotechnische voorzieningen; kanalisatie | 61.3 | gewijzigd (naam) |  | centrale elektrotechnische voorzieningen; kanalisatie | en | Table 1 |  | (61.3) | NL/SfB - Table 1 - (61.3)
NL/SfB | Tabel 1 | (61.30) | 61.30 | centrale elektrotechnische voorzieningen; kanalisatie, algemeen (verzamelniveau) | 61.30 | gewijzigd (naam) |  | centrale elektrotechnische voorz.; kanalisatie, algemeen (verzamelniveau) | en | Table 1 |  | (61.30) | NL/SfB - Table 1 - (61.30)
NL/SfB | Tabel 1 | (61.31) | 61.31 | centrale elektrotechnische voorzieningen; kanalisatie, t.b.v. installaties voor middenspanning | 61.31 | gewijzigd (naam) |  | centrale elektrotechnische voorz.; kanalisatie, t.b.v. installaties voor hoge spanning | en | Table 1 |  | (61.31) | NL/SfB - Table 1 - (61.31)
NL/SfB | Tabel 1 | (61.32) | 61.32 | centrale elektrotechnische voorzieningen; kanalisatie, t.b.v. installaties voor lage spanning | 61.32 | gewijzigd (naam) |  | centrale elektrotechnische voorz.; kanalisatie, t.b.v. installaties voor lage spanning | en | Table 1 |  | (61.32) | NL/SfB - Table 1 - (61.32)
NL/SfB | Tabel 1 | (61.33) | 61.33 | centrale elektrotechnische voorzieningen; kanalisatie, t.b.v. installaties voor communicatie of beveiliging | 61.33 | gewijzigd (naam) |  | centrale elektrotechnische voorz.; kanalisatie, t.b.v. installaties voor communicatie of beveiliging | en | Table 1 |  | (61.33) | NL/SfB - Table 1 - (61.33)
NL/SfB | Tabel 1 | (61.4) | 61.4 | centrale elektrotechnische voorzieningen; energiedistributie middenspanning >1kV | 61.4 | gewijzigd (naam) | hoogspanning = middenspanning | centrale elektrotechnische voorzieningen; energie, hoogspanning | en | Table 1 |  | (61.4) | NL/SfB - Table 1 - (61.4)
NL/SfB | Tabel 1 | (61.40) | 61.40 | centrale elektrotechnische voorzieningen; energiedistributie middenspanning >1kV, algemeen (verzamelniveau) | 61.40 | gewijzigd (naam) |  | centrale elektrotechnische voorz.; energie, hoogspanning, algemeen | en | Table 1 |  | (61.40) | NL/SfB - Table 1 - (61.40)
NL/SfB | Tabel 1 | (61.41) | 61.41 | centrale elektrotechnische voorzieningen; energiedistributie middenspanning >1kV, voedingsleiding middenspanningverdeler | 61.41 | gewijzigd (inhoud) |  | centrale elektrotechnische voorz.; energie, hoogspanning, 1 kV en hoger | en | Table 1 |  | (61.41) | NL/SfB - Table 1 - (61.41)
NL/SfB | Tabel 1 | (61.42) | 61.42 | centrale elektrotechnische voorzieningen; energiedistributie middenspanning >1kV, middenspanningsverdeler | 61.42 | gewijzigd (inhoud) |  | centrale elektrotechnische voorz.; energie, hoogspanning, 1 kV en hoger | en | Table 1 |  | (61.42) | NL/SfB - Table 1 - (61.42)
NL/SfB | Tabel 1 | (61.43) | 61.43 | centrale elektrotechnische voorzieningen; energiedistributie middenspanning >1kV, voedingleiding MS | 61.43 | nieuw |  |  | en | Table 1 |  | (61.43) | NL/SfB - Table 1 - (61.43)
NL/SfB | Tabel 1 | (61.44) | 61.44 | centrale elektrotechnische voorzieningen; energiedistributie middenspanning >1kV, transformator | 61.44 | nieuw |  |  | en | Table 1 |  | (61.44) | NL/SfB - Table 1 - (61.44)
NL/SfB | Tabel 1 | (61.5) | 61.5 | centrale elektrotechnische voorzieningen; energiedistributie laagspanning ≤1kV | 61.5 | gewijzigd (naam) |  | centrale elektrotechnische voorzieningen; energie, laagspanning | en | Table 1 |  | (61.5) | NL/SfB - Table 1 - (61.5)
NL/SfB | Tabel 1 | (61.50) | 61.50 | centrale elektrotechnische voorzieningen; energiedistributie laagspanning ≤1kV ,algemeen (verzamelniveau) | 61.50 | gewijzigd (naam) |  | centrale elektrotechnische voorz.; energie, laagspanning, algemeen | en | Table 1 |  | (61.50) | NL/SfB - Table 1 - (61.50)
NL/SfB | Tabel 1 | (61.51) | 61.51 | centrale elektrotechnische voorzieningen; energiedistributie laagspanning ≤1kV, voedingsleiding laagspanningshoofdverdeler | 61.51 | gewijzigd (inhoud) |  | centrale elektrotechnische voorz.; energie, laagspanning, lager dan 1 Kv en hoger dan 100 V | en | Table 1 |  | (61.51) | NL/SfB - Table 1 - (61.51)
NL/SfB | Tabel 1 | (61.52) | 61.52 | centrale elektrotechnische voorzieningen; energiedistributie laagspanning ≤1kV, laagspanningshoofdverdeler | 61.52 | nieuw |  |  | en | Table 1 |  | (61.52) | NL/SfB - Table 1 - (61.52)
NL/SfB | Tabel 1 | (61.53) | 61.53 | centrale elektrotechnische voorzieningen; energiedistributie laagspanning ≤1kV, voedingsleiding LS | 61.53 | nieuw | toelichting: tbv sub- eind- medische verdelers, transportinstallatie, w-installatie |  | en | Table 1 |  | (61.53) | NL/SfB - Table 1 - (61.53)
NL/SfB | Tabel 1 | (61.54) | 61.54 | centrale elektrotechnische voorzieningen; energiedistributie laagspanning ≤1kV, sub- en eindverdeler | 61.54 | nieuw | toelichting: incl. labverdelers, ruimteverdelers |  | en | Table 1 |  | (61.54) | NL/SfB - Table 1 - (61.54)
NL/SfB | Tabel 1 | (61.55) | 61.55 | centrale elektrotechnische voorzieningen; energiedistributie laagspanning ≤1kV, medische verdeler (scheidingstransformator) | 61.55 | nieuw |  |  | en | Table 1 |  | (61.55) | NL/SfB - Table 1 - (61.55)
NL/SfB | Tabel 1 |  |  |  | 61.6 | gewijzigd (vervallen) |  | centrale elektrotechnische voorzieningen; energie, zeer lage spanning | en | Table 1
NL/SfB | Tabel 1 |  |  |  | 61.60 | gewijzigd (vervallen) |  | centrale elektrotechnische voorz.; energie, zeer lage spanning, algemeen | en | Table 1
NL/SfB | Tabel 1 |  |  |  | 61.61 | gewijzigd (vervallen) |  | centrale elektrotechnische voorz.; energie, zeer lage spanning, lager dan 100 V | en | Table 1
NL/SfB | Tabel 1 |  |  |  | 61.7 | gewijzigd (verplaatst naar) | Herindeling; naar 61.2 | centrale elektrotechnische voorzieningen; bliksemafleiding | en | Table 1
NL/SfB | Tabel 1 |  |  |  | 61.70 | gewijzigd (verplaatst naar) | Herindeling; naar 61.2 | centrale elektrotechnische voorz.; bliksemafleiding, algemeen | en | Table 1
NL/SfB | Tabel 1 |  |  |  | 61.71 | gewijzigd (verplaatst naar) | Herindeling; naar 61.2 | centrale elektrotechnische voorz.; bliksemafleiding | en | Table 1
NL/SfB | Tabel 1 | (61.9) | 61.9 | vaste gebouwgebonden voorzieningen behorend bij centrale elektrotechnische voorzieningen | 61.9 | nieuw | XX.9 toegevoegd |  | en | Table 1 | fixed building related services for electrotechnical services | (61.9) fixed building related services for electrotechnical services | NL/SfB - Table 1 - (61.9)
NL/SfB | Tabel 1 | (61.90) | 61.90 | vaste gebouwgebonden voorzieningen behorend bij centrale elektrotechnische voorzieningen, algemeen (verzamelniveau) | 61.90 | nieuw | XX.9x toegevoegd |  | en | Table 1 |  | (61.90) | NL/SfB - Table 1 - (61.90)
NL/SfB | Tabel 1 | (62) | 62 | Energievoorziening gebruikersaansluitingen | 62 | gewijzigd (naam) | Herindeling Hoofdstuk; naamswijziging | Krachtstroom | en | Table 1 |  | (62) | NL/SfB - Table 1 - (62)
NL/SfB | Tabel 1 | (62.0) | 62.0 | energievoorziening gebruikersaansluitingen algemeen | 62.0 | gewijzigd (naam) |  | krachtstroom; algemeen | en | Table 1 |  | (62.0) | NL/SfB - Table 1 - (62.0)
NL/SfB | Tabel 1 | (62.1) | 62.1 | energievoorziening gebruikersaansluitingen; generiek wissel | 62.1 | gewijzigd (inhoud) |  | krachtstroom; hoogspanning | en | Table 1 |  | (62.1) | NL/SfB - Table 1 - (62.1)
NL/SfB | Tabel 1 | (62.10) | 62.10 | energievoorziening gebruikersaansluitingen; generiek wissel, algemeen (verzamelniveau) | 62.10 | gewijzigd (inhoud) |  | krachtstroom; hoogspanning, algemeen (verzamelniveau) | en | Table 1 |  | (62.10) | NL/SfB - Table 1 - (62.10)
NL/SfB | Tabel 1 | (62.11) | 62.11 | energievoorziening gebruikersaansluitingen; generiek wissel, voedingsleiding | 62.11 | gewijzigd (inhoud) |  | krachtstroom; hoogspanning, 1 t/m 3 kV | en | Table 1 |  | (62.11) | NL/SfB - Table 1 - (62.11)
NL/SfB | Tabel 1 | (62.12) | 62.12 | energievoorziening gebruikersaansluitingen; generiek wissel, aansluitpunten | 62.12 | gewijzigd (inhoud) |  | krachtstroom; hoogspanning, boven 3 kV | en | Table 1 |  | (62.12) | NL/SfB - Table 1 - (62.12)
NL/SfB | Tabel 1 | (62.2) | 62.2 | energievoorziening gebruikersaansluitingen; specifiek wissel | 62.2 | gewijzigd (inhoud) |  | krachtstroom; laagspanning, onbewaakt | en | Table 1 |  | (62.2) | NL/SfB - Table 1 - (62.2)
NL/SfB | Tabel 1 | (62.20) | 62.20 | energievoorziening gebruikersaansluitingen; specifiek wissel, algemeen (verzamelniveau) | 62.20 | gewijzigd (inhoud) |  | krachtstroom; laagspanning, onbewaakt, algemeen (verzamelniveau) | en | Table 1 |  | (62.20) | NL/SfB - Table 1 - (62.20)
NL/SfB | Tabel 1 | (62.21) | 62.21 | energievoorziening gebruikersaansluitingen; specifiek wissel, voedingsleiding | 62.21 | gewijzigd (inhoud) |  | krachtstroom; laagspanning, onbewaakt, 220/230 V - 380 V | en | Table 1 |  | (62.21) | NL/SfB - Table 1 - (62.21)
NL/SfB | Tabel 1 | (62.22) | 62.22 | energievoorziening gebruikersaansluitingen; specifiek wissel, aansluitpunten | 62.22 | gewijzigd (inhoud) |  | krachtstroom; laagspanning, onbewaakt, 380 V - 660 V | en | Table 1 |  | (62.22) | NL/SfB - Table 1 - (62.22)
NL/SfB | Tabel 1 |  |  |  | 62.23 | gewijzigd (vervallen) |  | krachtstroom; laagspanning, onbewaakt, 660 V - 1 kV | en | Table 1
NL/SfB | Tabel 1 | (62.3) | 62.3 | energievoorziening gebruikersaansluitingen; generiek gelijk | 62.3 | gewijzigd (inhoud) |  | krachtstroom; laagspanning, bewaakt | en | Table 1 |  | (62.3) | NL/SfB - Table 1 - (62.3)
NL/SfB | Tabel 1 | (62.30) | 62.30 | energievoorziening gebruikersaansluitingen; generiek gelijk, algemeen (verzamelniveau) | 62.30 | gewijzigd (inhoud) |  | krachtstroom; laagspanning, bewaakt, algemeen (verzamelniveau) | en | Table 1 |  | (62.30) | NL/SfB - Table 1 - (62.30)
NL/SfB | Tabel 1 | (62.31) | 62.31 | energievoorziening gebruikersaansluitingen; generiek gelijk, voedingsleiding | 62.31 | gewijzigd (inhoud) |  | krachtstroom; laagspanning, bewaakt, 220/230 V - 380 V | en | Table 1 |  | (62.31) | NL/SfB - Table 1 - (62.31)
NL/SfB | Tabel 1 | (62.32) | 62.32 | energievoorziening gebruikersaansluitingen; generiek gelijk, aansluitpunten | 62.32 | gewijzigd (inhoud) |  | krachtstroom; laagspanning, bewaakt, 380 V - 660 V | en | Table 1 |  | (62.32) | NL/SfB - Table 1 - (62.32)
NL/SfB | Tabel 1 |  |  |  | 62.33 | gewijzigd (vervallen) |  | krachtstroom; laagspanning, bewaakt, 660 V - 1 kV | en | Table 1
NL/SfB | Tabel 1 | (62.4) | 62.4 | energievoorziening gebruikersaansluitingen; specifiek gelijk | 62.4 | gewijzigd (inhoud) |  | krachtstroom; laagspanning, gestabiliseerd | en | Table 1 |  | (62.4) | NL/SfB - Table 1 - (62.4)
NL/SfB | Tabel 1 | (62.40) | 62.40 | energievoorziening gebruikersaansluitingen; specifiek gelijk, algemeen (verzamelniveau) | 62.40 | gewijzigd (inhoud) |  | krachtstroom; laagspanning, gestabiliseerd, algemeen (verzamelniveau) | en | Table 1 |  | (62.40) | NL/SfB - Table 1 - (62.40)
NL/SfB | Tabel 1 | (62.41) | 62.41 | energievoorziening gebruikersaansluitingen; specifiek gelijk, voedingsleiding | 62.41 | gewijzigd (inhoud) |  | krachtstroom; laagspanning, gestabiliseerd, 220/230 V - 380 V | en | Table 1 |  | (62.41) | NL/SfB - Table 1 - (62.41)
NL/SfB | Tabel 1 | (62.42) | 62.42 | energievoorziening gebruikersaansluitingen; specifiek gelijk, aansluitpunten | 62.42 | gewijzigd (inhoud) |  | krachtstroom; laagspanning, gestabiliseerd, 380 V - 660 V | en | Table 1 |  | (62.42) | NL/SfB - Table 1 - (62.42)
NL/SfB | Tabel 1 |  |  |  | 62.43 | gewijzigd (vervallen) |  | krachtstroom; laagspanning, gestabiliseerd, 660 V - 1 Kv | en | Table 1
NL/SfB | Tabel 1 |  |  |  | 62.5 | gewijzigd (vervallen) |  | krachtstroom; laagspanning, gecompenseerd | en | Table 1
NL/SfB | Tabel 1 |  |  |  | 62.50 | gewijzigd (vervallen) |  | krachtstroom; laagspanning, gecompenseerd, algemeen (verzamelniveau) | en | Table 1
NL/SfB | Tabel 1 |  |  |  | 62.51 | gewijzigd (vervallen) |  | krachtstroom; laagspanning, gecompenseerd, 220/230 V - 380 V | en | Table 1
NL/SfB | Tabel 1 |  |  |  | 62.52 | gewijzigd (vervallen) |  | krachtstroom; laagspanning, gecompenseerd, 380 V - 660 V | en | Table 1
NL/SfB | Tabel 1 |  |  |  | 62.53 | gewijzigd (vervallen) |  | krachtstroom; laagspanning, gecompenseerd, 660 V - 1 kV | en | Table 1
NL/SfB | Tabel 1 | (62.9) | 62.9 | vaste gebouwgebonden voorzieningen behorend bij energievoorziening gebruikersaansluitingen | 62.9 | nieuw |  |  | en | Table 1 | fixed building related services for power connections | (62.9) fixed building related services for power connections | NL/SfB - Table 1 - (62.9)
NL/SfB | Tabel 1 | (62.90) | 62.90 | vaste gebouwgebonden voorzieningen behorend bij energievoorziening gebruikersaansluitingen, algemeen (verzamelniveau) | 62.90 | nieuw |  |  | en | Table 1 |  | (62.90) | NL/SfB - Table 1 - (62.90)
NL/SfB | Tabel 1 | (63) | 63 | Verlichting | 63 | ongewijzigd |  | Verlichting | en | Table 1 | Lighting | (63) Lighting | NL/SfB - Table 1 - (63)
NL/SfB | Tabel 1 | (63.0) | 63.0 | verlichting; algemeen | 63.0 | ongewijzigd |  | verlichting; algemeen | en | Table 1 | Lighting; general | (63.0) Lighting; general | NL/SfB - Table 1 - (63.0)
NL/SfB | Tabel 1 | (63.1) | 63.1 | verlichting; verlichting, bediening, regeling en signalering | 63.1 | gewijzigd (inhoud) |  | verlichting; standaard, onbewaakt | en | Table 1 |  | (63.1) | NL/SfB - Table 1 - (63.1)
NL/SfB | Tabel 1 | (63.10) | 63.10 | verlichting; verlichting, bediening, regeling en signalering, algemeen (verzamelniveau) | 63.10 | gewijzigd (inhoud) |  | verlichting; standaard, onbewaakt, algemeen (verzamelniveau) | en | Table 1 |  | (63.10) | NL/SfB - Table 1 - (63.10)
NL/SfB | Tabel 1 | (63.11) | 63.11 | verlichting; verlichting, bediening, regeling en signalering, voedingsleidingen | 63.11 | gewijzigd (inhoud) |  | verlichting; standaard, onbewaakt, 220/230 V | en | Table 1 |  | (63.11) | NL/SfB - Table 1 - (63.11)
NL/SfB | Tabel 1 |  |  |  | 63.12 | gewijzigd (vervallen) |  | verlichting; standaard, onbewaakt, 115 V | en | Table 1
NL/SfB | Tabel 1 |  |  |  | 63.13 | gewijzigd (vervallen) |  | verlichting; standaard, onbewaakt, 42 V | en | Table 1
NL/SfB | Tabel 1 |  |  |  | 63.14 | gewijzigd (vervallen) |  | verlichting; standaard, onbewaakt, 24 V | en | Table 1
NL/SfB | Tabel 1 | (63.2) | 63.2 | verlichting; verlichting standaard armaturen | 63.2 | gewijzigd (inhoud) |  | verlichting; calamiteiten, decentraal | en | Table 1 |  | (63.2) | NL/SfB - Table 1 - (63.2)
NL/SfB | Tabel 1 | (63.20) | 63.20 | verlichting; verlichting standaard armaturen, algemeen (verzamelniveau) | 63.20 | gewijzigd (inhoud) |  | verlichting; calamiteiten, decentraal gevoed, algemeen (verzamelniveau) | en | Table 1 |  | (63.20) | NL/SfB - Table 1 - (63.20)
NL/SfB | Tabel 1 | (63.21) | 63.21 | verlichting; verlichting standaard armaturen, armaturen | 63.21 | nieuw |  |  | en | Table 1 |  | (63.21) | NL/SfB - Table 1 - (63.21)
NL/SfB | Tabel 1 | (63.22) | 63.22 | verlichting; verlichting standaard armaturen, noodarmaturen | 63.22 | nieuw |  |  | en | Table 1 |  | (63.22) | NL/SfB - Table 1 - (63.22)
NL/SfB | Tabel 1 |  |  |  | 63.23 | gewijzigd (vervallen) |  | verlichting; calamiteiten, decentraal gevoed, 42 V | en | Table 1
NL/SfB | Tabel 1 |  |  |  | 63.24 | gewijzigd (vervallen) |  | verlichting; calamiteiten, decentraal gevoed, 24 V | en | Table 1
NL/SfB | Tabel 1 | (63.3) | 63.3 | verlichting; verlichting overige armaturen | 63.3 | gewijzigd (inhoud) | toelichting: oa reclameverlichting, operatielamp. | verlichting; bijzonder, onbewaakt | en | Table 1 |  | (63.3) | NL/SfB - Table 1 - (63.3)
NL/SfB | Tabel 1 | (63.30) | 63.30 | verlichting; verlichting overige armaturen, algemeen (verzamelniveau) | 63.30 | gewijzigd (inhoud) |  | verlichting; bijzonder, onbewaakt, algemeen (verzamelniveau) | en | Table 1 |  | (63.30) | NL/SfB - Table 1 - (63.30)
NL/SfB | Tabel 1 | (63.31) | 63.31 | verlichting; verlichting overige armaturen, reclameverlichting | 63.31 | gewijzigd (inhoud) |  | verlichting; bijzonder, onbewaakt, 220/230 V | en | Table 1 |  | (63.31) | NL/SfB - Table 1 - (63.31)
NL/SfB | Tabel 1 |  |  |  | 63.32 | gewijzigd (vervallen) |  | verlichting; bijzonder, onbewaakt, 115 V | en | Table 1
NL/SfB | Tabel 1 |  |  |  | 63.33 | gewijzigd (vervallen) |  | verlichting; bijzonder, onbewaakt, 42 V | en | Table 1
NL/SfB | Tabel 1 |  |  |  | 63.34 | gewijzigd (vervallen) |  | verlichting; bijzonder, onbewaakt, 24 V | en | Table 1
NL/SfB | Tabel 1 | (63.4) | 63.4 | verlichting; vluchtwegsignalering | 63.4 | gewijzigd (inhoud) |  | verlichting; standaard, bewaakt | en | Table 1 |  | (63.4) | NL/SfB - Table 1 - (63.4)
NL/SfB | Tabel 1 | (63.40) | 63.40 | verlichting; vluchtwegsignalering, algemeen (verzamelniveau) | 63.40 | gewijzigd (inhoud) |  | verlichting; standaard, bewaakt, algemeen (verzamelniveau) | en | Table 1 |  | (63.40) | NL/SfB - Table 1 - (63.40)
NL/SfB | Tabel 1 | (63.41) | 63.41 | verlichting; vluchtwegsignalering, centrale signalering | 63.41 | gewijzigd (inhoud) |  | verlichting; standaard, bewaakt, 220/230 V | en | Table 1 |  | (63.41) | NL/SfB - Table 1 - (63.41)
NL/SfB | Tabel 1 | (63.42) | 63.42 | verlichting; vluchtwegsignalering, armaturen | 63.42 | gewijzigd (inhoud) |  | verlichting; standaard, bewaakt, 115 V | en | Table 1 |  | (63.42) | NL/SfB - Table 1 - (63.42)
NL/SfB | Tabel 1 | (63.43) | 63.43 | verlichting; vluchtwegsignalering, voedings/signaalleidingen | 63.43 | gewijzigd (inhoud) |  | verlichting; standaard, bewaakt, 42 V | en | Table 1 |  | (63.43) | NL/SfB - Table 1 - (63.43)
NL/SfB | Tabel 1 |  |  |  | 63.44 | gewijzigd (vervallen) |  | verlichting; standaard, bewaakt, 24 V | en | Table 1
NL/SfB | Tabel 1 |  |  |  | 63.5 | gewijzigd (vervallen) | Vervallen; herverdeling onder 4 posities | verlichting; calamiteiten, centraal | en | Table 1
NL/SfB | Tabel 1 |  |  |  | 63.50 | gewijzigd (vervallen) |  | verlichting; calamiteiten, centraal gevoed, algemeen (verzamelniveau) | en | Table 1
NL/SfB | Tabel 1 |  |  |  | 63.51 | gewijzigd (vervallen) |  | verlichting; calamiteiten, centraal gevoed, 220/230 V | en | Table 1
NL/SfB | Tabel 1 |  |  |  | 63.52 | gewijzigd (vervallen) |  | verlichting; calamiteiten, centraal gevoed, 115 V | en | Table 1
NL/SfB | Tabel 1 |  |  |  | 63.53 | gewijzigd (vervallen) |  | verlichting; calamiteiten, centraal gevoed, 42 V | en | Table 1
NL/SfB | Tabel 1 |  |  |  | 63.54 | gewijzigd (vervallen) |  | verlichting; calamiteiten, centraal gevoed, 24 V | en | Table 1
NL/SfB | Tabel 1 |  |  |  | 63.6 | gewijzigd (vervallen) | Vervallen; herverdeling onder 4 posities | verlichting; bijzonder, bewaakt | en | Table 1
NL/SfB | Tabel 1 |  |  |  | 63.60 | gewijzigd (vervallen) |  | verlichting; bijzonder, bewaakt, algemeen (verzamelniveau) | en | Table 1
NL/SfB | Tabel 1 |  |  |  | 63.61 | gewijzigd (vervallen) |  | verlichting; bijzonder, bewaakt, 220/230 V | en | Table 1
NL/SfB | Tabel 1 |  |  |  | 63.62 | gewijzigd (vervallen) |  | verlichting; bijzonder, bewaakt, 115 V | en | Table 1
NL/SfB | Tabel 1 |  |  |  | 63.63 | gewijzigd (vervallen) |  | verlichting; bijzonder, bewaakt, 42 V | en | Table 1
NL/SfB | Tabel 1 |  |  |  | 63.64 | gewijzigd (vervallen) |  | verlichting; bijzonder, bewaakt, 24 V | en | Table 1
NL/SfB | Tabel 1 |  |  |  | 63.7 | gewijzigd (vervallen) | Vervallen; herverdeling onder 4 posities | verlichting; bijzonder, reclame | en | Table 1
NL/SfB | Tabel 1 |  |  |  | 63.70 | gewijzigd (vervallen) |  | verlichting; bijzonder, reclame, algemeen (verzamelniveau) | en | Table 1
NL/SfB | Tabel 1 |  |  |  | 63.71 | gewijzigd (vervallen) |  | verlichting; bijzonder, reclame, 220/230 V | en | Table 1
NL/SfB | Tabel 1 |  |  |  | 63.72 | gewijzigd (vervallen) |  | verlichting; bijzonder, reclame, 115 V | en | Table 1
NL/SfB | Tabel 1 |  |  |  | 63.73 | gewijzigd (vervallen) |  | verlichting; bijzonder, reclame, 42 V | en | Table 1
NL/SfB | Tabel 1 |  |  |  | 63.74 | gewijzigd (vervallen) |  | verlichting; bijzonder, reclame, 24 V | en | Table 1
NL/SfB | Tabel 1 |  |  |  | 63.75 | gewijzigd (vervallen) |  | verlichting; bijzonder, reclame, 1 kV en hoger | en | Table 1
NL/SfB | Tabel 1 | (63.9) | 63.9 | vaste gebouwgebonden voorzieningen behorend bij verlichting | 63.9 | nieuw | XX.9 toegevoegd |  | en | Table 1 | fixed building related services for lighting | (63.9) fixed building related services for lighting | NL/SfB - Table 1 - (63.9)
NL/SfB | Tabel 1 | (63.90) | 63.90 | vaste gebouwgebonden voorzieningen behorend bij verlichting, algemeen (verzamelniveau) | 63.90 | nieuw | XX.9x toegevoegd |  | en | Table 1 |  | (63.90) | NL/SfB - Table 1 - (63.90)
NL/SfB | Tabel 1 | (64) | 64 | Communicatie | 64 | ongewijzigd |  | Communicatie | en | Table 1 |  | (64) | NL/SfB - Table 1 - (64)
NL/SfB | Tabel 1 | (64.0) | 64.0 | communicatie; algemeen | 64.0 | ongewijzigd |  | communicatie; algemeen | en | Table 1 | Communication; general | (64.0) Communication; general | NL/SfB - Table 1 - (64.0)
NL/SfB | Tabel 1 | (64.1) | 64.1 | communicatie; signalen | 64.1 | ongewijzigd |  | communicatie; signalen | en | Table 1 | Communication; signals | (64.1) Communication; signals | NL/SfB - Table 1 - (64.1)
NL/SfB | Tabel 1 | (64.10) | 64.10 | communicatie; signalen, algemeen (verzamelniveau) | 64.10 | gewijzigd (naam) |  | communicatie; overdracht van signalen, algemeen (verzamelniveau) | en | Table 1 |  | (64.10) | NL/SfB - Table 1 - (64.10)
NL/SfB | Tabel 1 | (64.11) | 64.11 | communicatie; signalen, algemene signaleringen | 64.11 | gewijzigd (naam) |  | communicatie; overdracht van signalen, algemene signaleringen | en | Table 1 |  | (64.11) | NL/SfB - Table 1 - (64.11)
NL/SfB | Tabel 1 |  |  |  | 64.12 | gewijzigd (verplaatst naar) | naar 65.42 | communicatie; overdracht van signalen, algemene personenoproep | en | Table 1
NL/SfB | Tabel 1 | (64.13) | 64.13 | communicatie; signalen, tijdsignalering | 64.13 | gewijzigd (naam) |  | communicatie; overdracht van signalen, tijdsignalering | en | Table 1 |  | (64.13) | NL/SfB - Table 1 - (64.13)
NL/SfB | Tabel 1 | (64.14) | 64.14 | communicatie, signalen, aanwezigheids- en beletsignalering | 64.14 | gewijzigd (naam) |  | communicatie; overdracht van signalen, aanwezigheid-/beletsignalering | en | Table 1 |  | (64.14) | NL/SfB - Table 1 - (64.14)
NL/SfB | Tabel 1 | (64.2) | 64.2 | communicatie; geluiden | 64.2 | ongewijzigd |  | communicatie; geluiden | en | Table 1 | Communication; audio | (64.2) Communication; audio | NL/SfB - Table 1 - (64.2)
NL/SfB | Tabel 1 | (64.20) | 64.20 | communicatie; overdracht van geluid/spraak, algemeen (verzamelniveau) | 64.20 | ongewijzigd |  | communicatie; overdracht van geluid/spraak, algemeen (verzamelniveau) | en | Table 1 | Communication; transfer of sound/speach, general (collection level) | (64.20) Communication; transfer of sound/speach, general (collection level) | NL/SfB - Table 1 - (64.20)
NL/SfB | Tabel 1 | (64.21) | 64.21 | communicatie; overdracht van geluid/spraak, telefoon | 64.21 | ongewijzigd |  | communicatie; overdracht van geluid/spraak, telefoon | en | Table 1 | Communication; transfer of sound/speach, telephone | (64.21) Communication; transfer of sound/speach, telephone | NL/SfB - Table 1 - (64.21)
NL/SfB | Tabel 1 | (64.22) | 64.22 | communicatie; overdracht van geluid/spraak, intercom | 64.22 | ongewijzigd |  | communicatie; overdracht van geluid/spraak, intercom | en | Table 1 | Communication; transfer of sound/speach, intercom | (64.22) Communication; transfer of sound/speach, intercom | NL/SfB - Table 1 - (64.22)
NL/SfB | Tabel 1 | (64.23) | 64.23 | communicatie; overdracht van geluid/spraak, radio/mobilofoon | 64.23 | ongewijzigd |  | communicatie; overdracht van geluid/spraak, radio/mobilofoon | en | Table 1 | Communication; transfer of sound/speach, radio | (64.23) Communication; transfer of sound/speach, radio | NL/SfB - Table 1 - (64.23)
NL/SfB | Tabel 1 | (64.24) | 64.24 | communicatie; overdracht van geluid/spraak, geluidsdistributie | 64.24 | ongewijzigd |  | communicatie; overdracht van geluid/spraak, geluidsdistributie | en | Table 1 | Communication; transfer of sound/speach, sounddistribution | (64.24) Communication; transfer of sound/speach, sounddistribution | NL/SfB - Table 1 - (64.24)
NL/SfB | Tabel 1 | (64.25) | 64.25 | communicatie; overdracht van geluid/spraak, vertaalsystemen | 64.25 | ongewijzigd |  | communicatie; overdracht van geluid/spraak, vertaalsystemen | en | Table 1 | Communication; transfer of sound/speach, translate systems | (64.25) Communication; transfer of sound/speach, translate systems | NL/SfB - Table 1 - (64.25)
NL/SfB | Tabel 1 | (64.26) | 64.26 | communicatie; overdracht van geluid/spraak, conferentiesystemen | 64.26 | ongewijzigd |  | communicatie; overdracht van geluid/spraak, conferentiesystemen | en | Table 1 | Communication; transfer of sound/speach, conference systems | (64.26) Communication; transfer of sound/speach, conference systems | NL/SfB - Table 1 - (64.26)
NL/SfB | Tabel 1 | (64.3) | 64.3 | communicatie; beelden | 64.3 | ongewijzigd |  | communicatie; beelden | en | Table 1 | Communication; images | (64.3) Communication; images | NL/SfB - Table 1 - (64.3)
NL/SfB | Tabel 1 | (64.30) | 64.30 | communicatie; beelden, algemeen (verzamelniveau) | 64.30 | gewijzigd (naam) |  | communicatie; overdracht van beelden, algemeen (verzamelniveau) | en | Table 1 |  | (64.30) | NL/SfB - Table 1 - (64.30)
NL/SfB | Tabel 1 | (64.31) | 64.31 | communicatie; beelden, gesloten televisiecircuits | 64.31 | gewijzigd (naam) |  | communicatie; overdracht van beelden, gesloten televisiecircuits | en | Table 1 |  | (64.31) | NL/SfB - Table 1 - (64.31)
NL/SfB | Tabel 1 | (64.32) | 64.32 | communicatie; beelden, beeldreproductie | 64.32 | gewijzigd (naam) |  | communicatie; overdracht van beelden, beeldreproductie | en | Table 1 |  | (64.32) | NL/SfB - Table 1 - (64.32)
NL/SfB | Tabel 1 | (64.33) | 64.33 | communicatie; beelden, film/dia/overhead | 64.33 | gewijzigd (naam) |  | communicatie; overdracht van beelden, film/dia/overhead | en | Table 1 |  | (64.33) | NL/SfB - Table 1 - (64.33)
NL/SfB | Tabel 1 | (64.34) | 64.34 | communicatie; beelden, vergader- en presentatiesystemen | 64.34 | nieuw |  |  | en | Table 1 |  | (64.34) | NL/SfB - Table 1 - (64.34)
NL/SfB | Tabel 1 |  |  |  | 64.4 | gewijzigd (vervallen) | Vervallen; opgenomen onder geïntegreerde systemen | communicatie; data | en | Table 1
NL/SfB | Tabel 1 |  |  |  | 64.40 | gewijzigd (vervallen) |  | communicatie; overdracht van data, algemeen (verzamelniveau) | en | Table 1
NL/SfB | Tabel 1 |  |  |  | 64.41 | gewijzigd (vervallen) |  | communicatie; overdracht van data, gesloten datanet | en | Table 1
NL/SfB | Tabel 1 |  |  |  | 64.42 | gewijzigd (vervallen) |  | communicatie; overdracht van data, openbaar datanet | en | Table 1
NL/SfB | Tabel 1 | (64.5) | 64.5 | communicatie; geïntegreerde systemen, data | 64.5 | gewijzigd (inhoud) |  | communicatie; geïntegreerde systemen | en | Table 1 |  | (64.5) | NL/SfB - Table 1 - (64.5)
NL/SfB | Tabel 1 | (64.50) | 64.50 | communicatie; geïntegreerde systemen, data, algemeen (verzamelniveau) | 64.50 | gewijzigd (naam) |  | communicatie; geïntegreerde systemen, algemeen (verzamelniveau) | en | Table 1 |  | (64.50) | NL/SfB - Table 1 - (64.50)
NL/SfB | Tabel 1 | (64.51) | 64.51 | communicatie; geïntegreerde systemen, data, centrale apparatuur | 64.51 | gewijzigd (inhoud) | incl. patchkasten, patchpanelen, actieve apparatuur | communicatie; geïntegreerde systemen, gesloten netwerken | en | Table 1 |  | (64.51) | NL/SfB - Table 1 - (64.51)
NL/SfB | Tabel 1 | (64.52) | 64.52 | communicatie; geïntegreerde systemen, data, distributie bekabeling | 64.52 | gewijzigd (inhoud) | horizontaal en verticaal | communicatie; geïntegreerde systemen, openbare netwerken | en | Table 1 |  | (64.52) | NL/SfB - Table 1 - (64.52)
NL/SfB | Tabel 1 | (64.53) | 64.53 | communicatie; geïntegreerde systemen, data, generiek, aansluitpunten | 64.53 | nieuw | toelichting: aansluitpunten tbv werkplekken |  | en | Table 1 |  | (64.53) | NL/SfB - Table 1 - (64.53)
NL/SfB | Tabel 1 | (64.54) | 64.54 | communicatie; geïntegreerde systemen, data, specifiek aansluitpunten | 64.54 | nieuw | toelichting: aansluitpunten tbv WLAN |  | en | Table 1 |  | (64.54) | NL/SfB - Table 1 - (64.54)
NL/SfB | Tabel 1 | (64.55) | 64.55 | communicatie; geïntegreerde systemen, data, decentrale apparatuur | 64.55 | nieuw | toelichting: WLAN zender, ... |  | en | Table 1 |  | (64.55) | NL/SfB - Table 1 - (64.55)
NL/SfB | Tabel 1 | (64.6) | 64.6 | communicatie; antenne-inrichtingen | 64.6 | ongewijzigd | tbv bestaande situaties | communicatie; antenne-inrichtingen | en | Table 1 | Communication; antennas | (64.6) Communication; antennas | NL/SfB - Table 1 - (64.6)
NL/SfB | Tabel 1 | (64.60) | 64.60 | communicatie; antenne-inrichtingen, algemeen (verzamelniveau) | 64.60 | ongewijzigd |  | communicatie; antenne-inrichtingen, algemeen | en | Table 1 | Communication; antennas, general | (64.60) Communication; antennas, general | NL/SfB - Table 1 - (64.60)
NL/SfB | Tabel 1 | (64.61) | 64.61 | communicatie; antenne-inrichtingen, centrale apparatuur | 64.61 | nieuw |  |  | en | Table 1 |  | (64.61) | NL/SfB - Table 1 - (64.61)
NL/SfB | Tabel 1 | (64.62) | 64.62 | communicatie; antenne-inrichtingen, voedings- en signaalleidingen | 64.62 | nieuw |  |  | en | Table 1 |  | (64.62) | NL/SfB - Table 1 - (64.62)
NL/SfB | Tabel 1 | (64.63) | 64.63 | communicatie; antenne-inrichtingen, decentrale apparatuur | 64.63 | nieuw |  |  | en | Table 1 |  | (64.63) | NL/SfB - Table 1 - (64.63)
NL/SfB | Tabel 1 | (64.9) | 64.9 | vaste gebouwgebonden voorzieningen behorend bij communicatie | 64.9 | nieuw | XX.9 toegevoegd |  | en | Table 1 | fixed building related services for communication | (64.9) fixed building related services for communication | NL/SfB - Table 1 - (64.9)
NL/SfB | Tabel 1 | (64.90) | 64.90 | vaste gebouwgebonden voorzieningen behorend bij communicatie, algemeen (verzamelniveau) | 64.90 | nieuw | XX.9x toegevoegd |  | en | Table 1 |  | (64.90) | NL/SfB - Table 1 - (64.90)
NL/SfB | Tabel 1 | (65) | 65 | Beveiliging | 65 | ongewijzigd |  | Beveiliging | en | Table 1 |  | (65) | NL/SfB - Table 1 - (65)
NL/SfB | Tabel 1 | (65.0) | 65.0 | beveiliging; algemeen | 65.0 | ongewijzigd |  | beveiliging; algemeen | en | Table 1 | Security; general (collection level) | (65.0) Security; general (collection level) | NL/SfB - Table 1 - (65.0)
NL/SfB | Tabel 1 | (65.1) | 65.1 | beveiliging; brandmeldings- en ontruimingsinstallatie | 65.1 | gewijzigd (naam) |  | beveiliging; brand | en | Table 1 |  | (65.1) | NL/SfB - Table 1 - (65.1)
NL/SfB | Tabel 1 | (65.10) | 65.10 | beveiliging; brandmeldings- en ontruimingsinstallatie, algemeen (verzamelniveau) | 65.10 | gewijzigd (naam) |  | beveiliging; brand, algemeen (verzamelniveau) | en | Table 1 |  | (65.10) | NL/SfB - Table 1 - (65.10)
NL/SfB | Tabel 1 | (65.11) | 65.11 | beveiliging; brandmeldings- en ontruimingsinstallatie, detectie en alarmering | 65.11 | gewijzigd (naam) |  | beveiliging; brand, detectie en alarmering | en | Table 1 |  | (65.11) | NL/SfB - Table 1 - (65.11)
NL/SfB | Tabel 1 |  |  |  | 65.12 | gewijzigd (vervallen) |  | beveiliging; brand, deurvergrendelingen en -ontgrendelingen | en | Table 1
NL/SfB | Tabel 1 |  |  |  | 65.13 | gewijzigd (vervallen) |  | beveiliging; brand, brandbestrijding | en | Table 1
NL/SfB | Tabel 1 | (65.2) | 65.2 | beveiliging; braak-en toegangsbeheer | 65.2 | gewijzigd (naam) |  | beveiliging; braak | en | Table 1 |  | (65.2) | NL/SfB - Table 1 - (65.2)
NL/SfB | Tabel 1 | (65.20) | 65.20 | beveiliging; braak-en toegangsbeheer, algemeen (verzamelniveau) | 65.20 | gewijzigd (naam) |  | beveiliging; braak, algemeen (verzamelniveau) | en | Table 1 |  | (65.20) | NL/SfB - Table 1 - (65.20)
NL/SfB | Tabel 1 | (65.21) | 65.21 | beveiliging; braak-en toegangsbeheer, detectie en alarmering | 65.21 | gewijzigd (naam) |  | beveiliging; braak, detectie en alarmering | en | Table 1 |  | (65.21) | NL/SfB - Table 1 - (65.21)
NL/SfB | Tabel 1 | (65.22) | 65.22 | beveiliging; braak-en toegangsbeheer, toegangsbeheer | 65.22 | gewijzigd (naam) |  | beveiliging; braak, toegangscontrole | en | Table 1 |  | (65.22) | NL/SfB - Table 1 - (65.22)
NL/SfB | Tabel 1 | (65.23) | 65.23 | beveiliging; braak-en toegangsbeheer, CCTV | 65.23 | nieuw |  |  | en | Table 1 |  | (65.23) | NL/SfB - Table 1 - (65.23)
NL/SfB | Tabel 1 | (65.3) | 65.3 | beveiliging; overlast-, detectie- en alarmeringsinstallatie | 65.3 | gewijzigd (naam) |  | beveiliging; overlast, detectie en alarmering | en | Table 1 |  | (65.3) | NL/SfB - Table 1 - (65.3)
NL/SfB | Tabel 1 | (65.30) | 65.30 | beveiliging; overlast-, detectie- en alarmeringsinstallatie, algemeen (verzamelniveau) | 65.30 | gewijzigd (naam) |  | beveiliging; overlast, detectie en alarmering, algemeen (verzamelniveau) | en | Table 1 |  | (65.30) | NL/SfB - Table 1 - (65.30)
NL/SfB | Tabel 1 | (65.31) | 65.31 | beveiliging; overlast-, detectie- en alarmeringsinstallatie, zon- en lichtwering | 65.31 | gewijzigd (naam) |  | beveiliging; overlast, detectie en alarmering, zonweringsinstallatie | en | Table 1 |  | (65.31) | NL/SfB - Table 1 - (65.31)
NL/SfB | Tabel 1 | (65.32) | 65.32 | beveiliging; overlast-, detectie- en alarmeringsinstallatie, elektromagnetische voorzieningen | 65.32 | gewijzigd (naam) |  | beveiliging; overlast, detectie en alarmering, elektromagnetische voorzieningen | en | Table 1 |  | (65.32) | NL/SfB - Table 1 - (65.32)
NL/SfB | Tabel 1 |  |  |  | 65.33 | gewijzigd (vervallen) |  | beveiliging; overlast, detectie en alarmering, elektromagnetische voorzieningen | en | Table 1
NL/SfB | Tabel 1 | (65.34) | 65.34 | beveiliging; overlast-, detectie- en alarmeringsinstallatie, gassenbeveiligingsapparatuur | 65.34 | nieuw |  |  | en | Table 1 |  | (65.34) | NL/SfB - Table 1 - (65.34)
NL/SfB | Tabel 1 |  |  |  | 65.34 | gewijzigd (vervallen) |  | beveiliging; overlast, detectie en alarmering, overspanningsbeveiliging | en | Table 1
NL/SfB | Tabel 1 |  |  |  | 65.35 | gewijzigd (vervallen) |  | beveiliging; overlast, detectie en alarmering, gassenbeveiliging | en | Table 1
NL/SfB | Tabel 1 |  |  |  | 65.36 | gewijzigd (vervallen) |  | beveiliging; overlast, detectie en alarmering, vloeistofbeveiliging | en | Table 1
NL/SfB | Tabel 1 |  |  |  | 65.37 | gewijzigd (vervallen) |  | beveiliging; overlast, detectie en alarmering, stralingsbeveiliging | en | Table 1
NL/SfB | Tabel 1 |  |  |  | 65.39 | gewijzigd (vervallen) |  | beveiliging; overlast, detectie en alarmering, overige beveiligingen | en | Table 1
NL/SfB | Tabel 1 | (65.4) | 65.4 | beveiliging; overlast-, sociale alarmeringsinstallatie | 65.4 | gewijzigd (naam) |  | beveiliging; sociale alarmering | en | Table 1 |  | (65.4) | NL/SfB - Table 1 - (65.4)
NL/SfB | Tabel 1 | (65.40) | 65.40 | beveiliging; overlast-, sociale alarmeringsinstallatie, algemeen (verzamelniveau) | 65.40 | gewijzigd (naam) |  | beveiliging; sociale alarmering, algemeen (verzamelniveau) | en | Table 1 |  | (65.40) | NL/SfB - Table 1 - (65.40)
NL/SfB | Tabel 1 | (65.41) | 65.41 | beveiliging; overlast-, sociale alarmeringsinstallatie, sociale alarmeringsapparatuur | 65.41 | gewijzigd (inhoud) |  | beveiliging; sociale alarmering, nooddetectie; gesloten systemen | en | Table 1 |  | (65.41) | NL/SfB - Table 1 - (65.41)
NL/SfB | Tabel 1 | (65.42) | 65.42 | beveiliging; overlast-, sociale alarmeringsinstallatie, algemene personenoproepapparatuur | 65.42 | gewijzigd (verplaatst van) | van 64.12 | beveiliging; sociale alarmering, nooddetectie; open systemen | en | Table 1 |  | (65.42) | NL/SfB - Table 1 - (65.42)
NL/SfB | Tabel 1 | (65.43) | 65.43 | beveiliging; overlast-, sociale alarmeringsinstallatie, algemene zusteroproepapparatuur | 65.43 | nieuw |  |  | en | Table 1 |  | (65.43) | NL/SfB - Table 1 - (65.43)
NL/SfB | Tabel 1 |  |  |  | 65.5 | gewijzigd (vervallen) |  | beveiliging; milieu-overlast, detectie en alarmering | en | Table 1
NL/SfB | Tabel 1 |  |  |  | 65.50 | gewijzigd (vervallen) |  | beveiliging; milieu-overlast, detectie en alarmering, algemeen (verzamelniveau) | en | Table 1
NL/SfB | Tabel 1 | (65.9) | 65.9 | vaste gebouwgebonden voorzieningen behorend bij beveiliging | 65.9 | nieuw | XX.9 toegevoegd |  | en | Table 1 | fixed building related services for security | (65.9) fixed building related services for security | NL/SfB - Table 1 - (65.9)
NL/SfB | Tabel 1 | (65.90) | 65.90 | vaste gebouwgebonden voorzieningen behorend bij beveiliging, algemeen (verzamelniveau) | 65.90 | nieuw | XX.9x toegevoegd |  | en | Table 1 |  | (65.90) | NL/SfB - Table 1 - (65.90)
NL/SfB | Tabel 1 | (66) | 66 | Transport | 66 | ongewijzigd |  | Transport | en | Table 1 |  | (66) | NL/SfB - Table 1 - (66)
NL/SfB | Tabel 1 | (66.0) | 66.0 | transport; algemeen | 66.0 | ongewijzigd |  | transport; algemeen | en | Table 1 | Transport; general | (66.0) Transport; general | NL/SfB - Table 1 - (66.0)
NL/SfB | Tabel 1 | (66.1) | 66.1 | transport; liftinstallaties | 66.1 | gewijzigd (naam) |  | transport; liften | en | Table 1 |  | (66.1) | NL/SfB - Table 1 - (66.1)
NL/SfB | Tabel 1 | (66.10) | 66.10 | transport; liftinstallaties, algemeen (verzamelniveau) | 66.10 | gewijzigd (naam) |  | transport; liften, algemeen (verzamelniveau) | en | Table 1 |  | (66.10) | NL/SfB - Table 1 - (66.10)
NL/SfB | Tabel 1 | (66.11) | 66.11 | transport; liftinstallaties, tractieliften | 66.11 | gewijzigd (naam) |  | transport; liften, elektrische liften | en | Table 1 |  | (66.11) | NL/SfB - Table 1 - (66.11)
NL/SfB | Tabel 1 | (66.12) | 66.12 | transport; liftinstallaties, hydraulische liften | 66.12 | gewijzigd (naam) |  | transport; liften, hydraulische liften | en | Table 1 |  | (66.12) | NL/SfB - Table 1 - (66.12)
NL/SfB | Tabel 1 | (66.13) | 66.13 | transport; liftinstallaties, trapliften | 66.13 | gewijzigd (naam) |  | transport; liften, trapliften | en | Table 1 |  | (66.13) | NL/SfB - Table 1 - (66.13)
NL/SfB | Tabel 1 | (66.14) | 66.14 | transport; liftinstallaties, heftableaus | 66.14 | gewijzigd (naam) |  | transport; liften, heftableaus | en | Table 1 |  | (66.14) | NL/SfB - Table 1 - (66.14)
NL/SfB | Tabel 1 | (66.2) | 66.2 | transport; roltrappen, rolpaden en hellingbanen | 66.2 | gewijzigd (naam) |  | transport; roltrappen en rolpaden | en | Table 1 |  | (66.2) | NL/SfB - Table 1 - (66.2)
NL/SfB | Tabel 1 | (66.20) | 66.20 | transport; roltrappen, rolpaden en hellingbanen, algemeen (verzamelniveau) | 66.20 | gewijzigd (naam) |  | transport; roltrappen en rolpaden, algemeen (verzamelniveau) | en | Table 1 |  | (66.20) | NL/SfB - Table 1 - (66.20)
NL/SfB | Tabel 1 | (66.21) | 66.21 | transport; roltrappen, rolpaden en hellingbanen, roltrappen | 66.21 | gewijzigd (naam) |  | transport; roltrappen en rolpaden, roltrappen | en | Table 1 |  | (66.21) | NL/SfB - Table 1 - (66.21)
NL/SfB | Tabel 1 | (66.22) | 66.22 | transport; roltrappen, rolpaden en hellingbanen, rolpaden | 66.22 | gewijzigd (naam) |  | transport; roltrappen en rolpaden, rolpaden | en | Table 1 |  | (66.22) | NL/SfB - Table 1 - (66.22)
NL/SfB | Tabel 1 | (66.23) | 66.23 | transport; roltrappen, rolpaden en hellingbanen, hellingbanen | 66.23 | nieuw |  |  | en | Table 1 |  | (66.23) | NL/SfB - Table 1 - (66.23)
NL/SfB | Tabel 1 | (66.3) | 66.3 | transport; goederen | 66.3 | ongewijzigd |  | transport; goederen | en | Table 1 | Transport; cargo | (66.3) Transport; cargo | NL/SfB - Table 1 - (66.3)
NL/SfB | Tabel 1 | (66.30) | 66.30 | transport; goederen, algemeen (verzamelniveau) | 66.30 | ongewijzigd |  | transport; goederen, algemeen (verzamelniveau) | en | Table 1 | Transport; cargo, general (collection level) | (66.30) Transport; cargo, general (collection level) | NL/SfB - Table 1 - (66.30)
NL/SfB | Tabel 1 | (66.31) | 66.31 | transport; goederen, goederenliften | 66.31 | ongewijzigd |  | transport; goederen, goederenliften | en | Table 1 | Transport; cargo, cargo lifts | (66.31) Transport; cargo, cargo lifts | NL/SfB - Table 1 - (66.31)
NL/SfB | Tabel 1 | (66.32) | 66.32 | transport; goederen, goederenheffers | 66.32 | ongewijzigd |  | transport; goederen, goederenheffers | en | Table 1 | Transport; cargo, cargo lift platforms | (66.32) Transport; cargo, cargo lift platforms | NL/SfB - Table 1 - (66.32)
NL/SfB | Tabel 1 | (66.33) | 66.33 | transport; goederen, baantransportmiddelen | 66.33 | ongewijzigd |  | transport; goederen, baantransportmiddelen | en | Table 1 | Transport; cargo, cargo lift platforms | (66.33) Transport; cargo, cargo lift platforms | NL/SfB - Table 1 - (66.33)
NL/SfB | Tabel 1 | (66.34) | 66.34 | transport; goederen, bandtransportmiddelen | 66.34 | ongewijzigd |  | transport; goederen, bandtransportmiddelen | en | Table 1 | Transport; cargo, cargo track transport | (66.34) Transport; cargo, cargo track transport | NL/SfB - Table 1 - (66.34)
NL/SfB | Tabel 1 | (66.35) | 66.35 | transport; goederen, baktransportmiddelen | 66.35 | ongewijzigd |  | transport; goederen, baktransportmiddelen | en | Table 1 | Transport; cargo, conveyor transport | (66.35) Transport; cargo, conveyor transport | NL/SfB - Table 1 - (66.35)
NL/SfB | Tabel 1 | (66.36) | 66.36 | transport; goederen, hijswerktuigen en takels | 66.36 | gewijzigd (inhoud) |  | transport; goederen, hijswerktuigen | en | Table 1 |  | (66.36) | NL/SfB - Table 1 - (66.36)
NL/SfB | Tabel 1 | (66.37) | 66.37 | transport; goederen, vrije-baan-transportvoertuigen | 66.37 | ongewijzigd |  | transport; goederen, vrije-baan-transportvoertuigen | en | Table 1 | Transport; cargo, free track transport vehicles | (66.37) Transport; cargo, free track transport vehicles | NL/SfB - Table 1 - (66.37)
NL/SfB | Tabel 1 | (66.4) | 66.4 | transport; documenten | 66.4 | ongewijzigd |  | transport; documenten | en | Table 1 | Transport; documents | (66.4) Transport; documents | NL/SfB - Table 1 - (66.4)
NL/SfB | Tabel 1 | (66.40) | 66.40 | transport; documenten, algemeen (verzamelniveau) | 66.40 | ongewijzigd |  | transport; documenten, algemeen (verzamelniveau) | en | Table 1 | Transport; documents, general (collection level) | (66.40) Transport; documents, general (collection level) | NL/SfB - Table 1 - (66.40)
NL/SfB | Tabel 1 | (66.41) | 66.41 | transport; documenten, buizenpost | 66.41 | ongewijzigd |  | transport; documenten, buizenpost | en | Table 1 | Transport; documents, mail tubes | (66.41) Transport; documents, mail tubes | NL/SfB - Table 1 - (66.41)
NL/SfB | Tabel 1 | (66.42) | 66.42 | transport; documenten, railcontainer banen | 66.42 | ongewijzigd |  | transport; documenten, railcontainer banen | en | Table 1 | Transport; documents, railcontainer tracks | (66.42) Transport; documents, railcontainer tracks | NL/SfB - Table 1 - (66.42)
NL/SfB | Tabel 1 | (66.44) | 66.44 | transport; documenten, bandtransportmiddelen | 66.44 | ongewijzigd |  | transport; documenten, bandtransportmiddelen | en | Table 1 | Transport; documents, conveyor transport | (66.44) Transport; documents, conveyor transport | NL/SfB - Table 1 - (66.44)
NL/SfB | Tabel 1 | (66.9) | 66.9 | vaste gebouwgebonden voorzieningen behorend bij transport | 66.9 | nieuw | XX.9 toegevoegd |  | en | Table 1 | fixed building related services for transport | (66.9) fixed building related services for transport | NL/SfB - Table 1 - (66.9)
NL/SfB | Tabel 1 | (66.90) | 66.90 | vaste gebouwgebonden voorzieningen behorend bij transport, algemeen (verzamelniveau) | 66.90 | nieuw | XX.9x toegevoegd |  | en | Table 1 |  | (66.90) | NL/SfB - Table 1 - (66.90)
NL/SfB | Tabel 1 | (67) | 67 | Gebouw management systeem | 67 | gewijzigd (naam) | Hoofdstuk herindeling. Toelichting: tbv elektrotechnische installaties | Gebouwbeheervoorzieningen | en | Table 1 |  | (67) | NL/SfB - Table 1 - (67)
NL/SfB | Tabel 1 | (67.0) | 67.0 | gebouw management systeem; algemeen | 67.0 | gewijzigd (naam) |  | gebouwbeheervoorzieningen; algemeen | en | Table 1 |  | (67.0) | NL/SfB - Table 1 - (67.0)
NL/SfB | Tabel 1 |  |  |  | 67.1 | gewijzigd (vervallen) | VERVALT; herverdeling onder 4 posities | gebouwbeheervoorzieningen; bediening en signalering | en | Table 1
NL/SfB | Tabel 1 |  |  |  | 67.10 | gewijzigd (vervallen) |  | gebouwbeheervoorzieningen; bediening en signalering, algemeen (verzamelniveau) | en | Table 1
NL/SfB | Tabel 1 |  |  |  | 67.11 | gewijzigd (vervallen) |  | gebouwbeheervoorzieningen; bediening en signalering, elektrotechnische systemen | en | Table 1
NL/SfB | Tabel 1 |  |  |  | 67.12 | gewijzigd (vervallen) |  | gebouwbeheervoorzieningen; bediening en signalering, optische systemen | en | Table 1
NL/SfB | Tabel 1 |  |  |  | 67.13 | gewijzigd (vervallen) |  | gebouwbeheervoorzieningen; bediening en signalering, pneumatische systemen | en | Table 1
NL/SfB | Tabel 1 |  |  |  | 67.14 | gewijzigd (vervallen) |  | gebouwbeheervoorzieningen; bediening en signalering, geïntegreerde systemen | en | Table 1
NL/SfB | Tabel 1 |  |  |  | 67.2 | gewijzigd (vervallen) | VERVALT; herverdeling onder 4 posities | gebouwbeheervoorzieningen; automatisering | en | Table 1
NL/SfB | Tabel 1 |  |  |  | 67.20 | gewijzigd (vervallen) |  | gebouwbeheervoorzieningen; gebouwautomatisering, algemeen (verzamelniveau) | en | Table 1
NL/SfB | Tabel 1 |  |  |  | 67.21 | gewijzigd (vervallen) |  | gebouwbeheervoorzieningen; gebouwautomatisering, elektrotechnische systemen | en | Table 1
NL/SfB | Tabel 1 |  |  |  | 67.22 | gewijzigd (vervallen) |  | gebouwbeheervoorzieningen; gebouwautomatisering, optische systemen | en | Table 1
NL/SfB | Tabel 1 |  |  |  | 67.23 | gewijzigd (vervallen) |  | gebouwbeheervoorzieningen; gebouwautomatisering, pneumatische systemen | en | Table 1
NL/SfB | Tabel 1 |  |  |  | 67.24 | gewijzigd (vervallen) |  | gebouwbeheervoorzieningen; gebouwautomatisering, geïntegreerde systemen | en | Table 1
NL/SfB | Tabel 1 |  |  |  | 67.3 | gewijzigd (vervallen) | VERVALT; herverdeling onder 4 posities | gebouwbeheervoorzieningen; regeling klimaat en sanitair op afstand | en | Table 1
NL/SfB | Tabel 1 |  |  |  | 67.30 | gewijzigd (vervallen) |  | gebouwbeheervoorz.; reg. klimaat en sanitair (op afstand), alg. (verzamelniveau) | en | Table 1
NL/SfB | Tabel 1 |  |  |  | 67.31 | gewijzigd (vervallen) |  | gebouwbeheervoorz.; reg. klimaat en sanitair (op afstand), elektr. systemen | en | Table 1
NL/SfB | Tabel 1 |  |  |  | 67.32 | gewijzigd (vervallen) |  | gebouwbeheervoorz.; reg. klimaat en sanitair (op afstand), optische systemen | en | Table 1
NL/SfB | Tabel 1 |  |  |  | 67.33 | gewijzigd (vervallen) |  | gebouwbeheervoorz.; reg. klimaat en sanitair (op afstand), pneum. systemen | en | Table 1
NL/SfB | Tabel 1 |  |  |  | 67.34 | gewijzigd (vervallen) |  | gebouwbeheervoorz.; reg. klimaat en sanitair (op afstand), geïntegreerde systemen | en | Table 1
NL/SfB | Tabel 1 | (67.5) | 67.5 | gebouw management systeem; centrale apparatuur | 67.5 | nieuw | Herindeling; toevoeging |  | en | Table 1 |  | (67.5) | NL/SfB - Table 1 - (67.5)
NL/SfB | Tabel 1 | (67.50) | 67.50 | gebouw management systeem; centrale apparatuur, algemeen (verzamelniveau) | 67.50 | nieuw |  |  | en | Table 1 |  | (67.50) | NL/SfB - Table 1 - (67.50)
NL/SfB | Tabel 1 | (67.51) | 67.51 | gebouw management systeem; centrale apparatuur, systeemconfiguratie hardware | 67.51 | nieuw |  |  | en | Table 1 |  | (67.51) | NL/SfB - Table 1 - (67.51)
NL/SfB | Tabel 1 | (67.55) | 67.55 | gebouw management systeem; centrale apparatuur, systeemconfiguratie software | 67.55 | nieuw |  |  | en | Table 1 |  | (67.55) | NL/SfB - Table 1 - (67.55)
NL/SfB | Tabel 1 | (67.6) | 67.6 | gebouw management systeem; distributie, bekabeling | 67.6 | nieuw | Herindeling; toevoeging |  | en | Table 1 |  | (67.6) | NL/SfB - Table 1 - (67.6)
NL/SfB | Tabel 1 | (67.60) | 67.60 | gebouw management systeem; distributie, bekabeling, algemeen (verzamelniveau) | 67.60 | nieuw |  |  | en | Table 1 |  | (67.60) | NL/SfB - Table 1 - (67.60)
NL/SfB | Tabel 1 | (67.61) | 67.61 | gebouw management systeem; distributie, bekabeling, schakelkasten, voedingsleidingen | 67.61 | nieuw |  |  | en | Table 1 |  | (67.61) | NL/SfB - Table 1 - (67.61)
NL/SfB | Tabel 1 | (67.62) | 67.62 | gebouw management systeem; distributie, bekabeling, regelkasten, signaalleidingen | 67.62 | nieuw |  |  | en | Table 1 |  | (67.62) | NL/SfB - Table 1 - (67.62)
NL/SfB | Tabel 1 | (67.7) | 67.7 | gebouw management systeem; meting en sturing | 67.7 | nieuw | Herindeling; toevoeging |  | en | Table 1 |  | (67.7) | NL/SfB - Table 1 - (67.7)
NL/SfB | Tabel 1 | (67.70) | 67.70 | gebouw management systeem; meting en sturing, veldapparatuur algemeen (verzamelniveau) | 67.70 | nieuw |  |  | en | Table 1 |  | (67.70) | NL/SfB - Table 1 - (67.70)
NL/SfB | Tabel 1 | (67.71) | 67.71 | gebouw management systeem; meting en sturing, veldapparatuur componenten managementsysteem | 67.71 | nieuw | software |  | en | Table 1 |  | (67.71) | NL/SfB - Table 1 - (67.71)
NL/SfB | Tabel 1 | (67.72) | 67.72 | gebouw management systeem; meting en sturing, veldapparatuur componenten signaleringen | 67.72 | nieuw | configuratie |  | en | Table 1 |  | (67.72) | NL/SfB - Table 1 - (67.72)
NL/SfB | Tabel 1 | (67.8) | 67.8 | gebouw management systeem; bekabeling | 67.8 | nieuw | Herindeling; toevoeging |  | en | Table 1 |  | (67.8) | NL/SfB - Table 1 - (67.8)
NL/SfB | Tabel 1 | (67.80) | 67.80 | gebouw management systeem; bekabeling, algemeen (verzamelniveau) | 67.80 | nieuw |  |  | en | Table 1 |  | (67.80) | NL/SfB - Table 1 - (67.80)
NL/SfB | Tabel 1 | (67.81) | 67.81 | gebouw management systeem; bekabeling, voedingsleidingen | 67.81 | nieuw |  |  | en | Table 1 |  | (67.81) | NL/SfB - Table 1 - (67.81)
NL/SfB | Tabel 1 | (67.82) | 67.82 | gebouw management systeem; bekabeling, signaalleidingen | 67.82 | nieuw |  |  | en | Table 1 |  | (67.82) | NL/SfB - Table 1 - (67.82)
NL/SfB | Tabel 1 | (67.9) | 67.9 | vaste gebouwgebonden voorzieningen behorend bij gebouw management systeem | 67.9 | nieuw |  |  | en | Table 1 | fixed building related services for building management system | (67.9) fixed building related services for building management system | NL/SfB - Table 1 - (67.9)
NL/SfB | Tabel 1 | (67.90) | 67.90 | vaste gebouwgebonden voorzieningen behorend bij gebouw management systeem, algemeen (verzamelniveau) | 67.90 | nieuw |  |  | en | Table 1 |  | (67.90) | NL/SfB - Table 1 - (67.90)
NL/SfB | Tabel 1 | (68) | 68 | Asset Management Systeem | 68 | gewijzigd (inhoud) | Nieuwe invulling Hoofdstuk. Toelichting: tbv algemene monitoring en aansturing van de verschillende installaties van zowel gebouw, terrein, kunstwerken etc | -gereserveerd- | en | Table 1 |  | (68) | NL/SfB - Table 1 - (68)
NL/SfB | Tabel 1 | (68.0) | 68.0 | asset management systeem; algemeen | 68.0 | nieuw |  |  | en | Table 1 |  | (68.0) | NL/SfB - Table 1 - (68.0)
NL/SfB | Tabel 1 | (68.5) | 68.5 | asset management systeem; centrale apparatuur | 68.5 | nieuw |  |  | en | Table 1 |  | (68.5) | NL/SfB - Table 1 - (68.5)
NL/SfB | Tabel 1 | (68.50) | 68.50 | asset management systeem; centrale apparatuur, algemeen (verzamelniveau) | 68.50 | nieuw |  |  | en | Table 1 |  | (68.50) | NL/SfB - Table 1 - (68.50)
NL/SfB | Tabel 1 | (68.51) | 68.51 | asset management systeem; centrale apparatuur, systeemconfiguratie hardware | 68.51 | nieuw |  |  | en | Table 1 |  | (68.51) | NL/SfB - Table 1 - (68.51)
NL/SfB | Tabel 1 | (68.55) | 68.55 | asset management systeem; centrale apparatuur, systeemconfiguratie software | 68.55 | nieuw |  |  | en | Table 1 |  | (68.55) | NL/SfB - Table 1 - (68.55)
NL/SfB | Tabel 1 | (68.6) | 68.6 | asset management systeem; distributie, bekabeling | 68.6 | nieuw |  |  | en | Table 1 |  | (68.6) | NL/SfB - Table 1 - (68.6)
NL/SfB | Tabel 1 | (68.60) | 68.60 | asset management systeem; distributie, bekabeling, algemeen (verzamelniveau) | 68.60 | nieuw |  |  | en | Table 1 |  | (68.60) | NL/SfB - Table 1 - (68.60)
NL/SfB | Tabel 1 | (68.61) | 68.61 | asset management systeem; distributie, bekabeling, schakelkasten, voedingsleidingen | 68.61 | nieuw |  |  | en | Table 1 |  | (68.61) | NL/SfB - Table 1 - (68.61)
NL/SfB | Tabel 1 | (68.62) | 68.62 | asset management systeem; distributie, bekabeling, regelkasten, signaalleidingen | 68.62 | nieuw |  |  | en | Table 1 |  | (68.62) | NL/SfB - Table 1 - (68.62)
NL/SfB | Tabel 1 | (68.7) | 68.7 | asset management systeem; meting en sturing | 68.7 | nieuw |  |  | en | Table 1 |  | (68.7) | NL/SfB - Table 1 - (68.7)
NL/SfB | Tabel 1 | (68.70) | 68.70 | asset management systeem; meting en sturing, veldapparatuur algemeen (verzamelniveau) | 68.70 | nieuw |  |  | en | Table 1 |  | (68.70) | NL/SfB - Table 1 - (68.70)
NL/SfB | Tabel 1 | (68.71) | 68.71 | asset management systeem; meting en sturing, veldapparatuur componenten managementsysteem | 68.71 | nieuw |  |  | en | Table 1 |  | (68.71) | NL/SfB - Table 1 - (68.71)
NL/SfB | Tabel 1 | (68.72) | 68.72 | asset management systeem; meting en sturing, veldapparatuur componenten signaleringen | 68.72 | nieuw |  |  | en | Table 1 |  | (68.72) | NL/SfB - Table 1 - (68.72)
NL/SfB | Tabel 1 | (68.9) | 68.9 | vaste gebouwgebonden voorzieningen behorend bij asset management systeem | 68.9 | nieuw | XX.9 toegevoegd |  | en | Table 1 | fixed building related services for asset management system | (68.9) fixed building related services for asset management system | NL/SfB - Table 1 - (68.9)
NL/SfB | Tabel 1 | (68.90) | 68.90 | vaste gebouwgebonden voorzieningen behorend bij asset management systeem, algemeen (verzamelniveau) | 68.90 | nieuw | XX.9x toegevoegd |  | en | Table 1 |  | (68.90) | NL/SfB - Table 1 - (68.90)
NL/SfB | Tabel 1 | (69) | 69 | -gereserveerd- | 69 | ongewijzigd |  | -gereserveerd- | en | Table 1 | Vacant | (69) Vacant | NL/SfB - Table 1 - (69)